## 1
1. Zagospodarowanie terenu - PZT
Lp. | Podstawa | Opis | Jedn. obm. | Ilość | Cena jedn. netto | Wartość netto | Wartość brutto
1 | ROBOTY PRZYGOTOWAWCZE M- STWiOR B2-11--- CPV: 45233140-2 Roboty drogowe CPV 452 33200-1 Roboty w zakresie różnych nawierzchni
1 d.1 | KNR-W 2-01 0114-01 | Roboty pomiarowe przy powierzchniowych robotach ziemnych - niwelacja terenu pod obiekty przemysłowe | ha | 4.955
2 d.1 | KNR-W 2-01 0221-02 | Przemieszczenie spycharkami mas ziemnych na odległość do 10 m w gruncie kat. III - zniwelowanie terenu przesunięcie nasypu w miwjsce wyrobiska. | m3 | 2350
3 d.1 | KNR-W 2-01 0228-01 | Zagęszczenie nasypów ubijakami mechanicznymi; grunty sypkie kat. I-III - zagęszczenie gruntu w zasypanym wyrobisku | m3 | 2032
4 d.1 | KNR 4-01 0108-06 | Wywóz ziemi samochodami samowyładowczymi na odległość do 1 km grunt.kat. III | m3 | 308.719
5 d.1 | KNR 4-01 0108-08 | Wywóz ziemi samochodami samowyładowczymi - za każdy następny 1 km Krotność = 5 | m3 | 308.719
Razem dział ROBOTY PRZYGOTOWAWCZE M- STWiOR B2-11--- CPV: 45233140-2 Roboty drogowe CPV 452 33200-1 Roboty w zakresie różnych nawierzchni
2 | NAWIERZCHNIE STWiOR B2-11---CPV: 45233140-2 CPV 452 33200-1
2.1 | DROGI JEZDNE I PARKINGI STWiOR B2-11---CPV: 45233140-2 CPV 452 33200-1
6 d.2.1 | KNR-W 2-01 0119-01 | Usunięcie warstwy ziemi urodzajnej (humusu) o grubości do 15 cm za pomocą spycharek | m2 | 2668.69
7 d.2.1 | KNR 2-31 0101-01 | Mechaniczne wykonanie koryta na całej szerokości jezdni i chodników w gruncie kat.I-IV głębok. 34cm | m2 | 2668.69
8 d.2.1 | KNR 2-31 0114-01 | Podbudowa z kruszywa naturalnego - warstwa dolna o grub.po zagęszcz. 20 cm - kruszywo 0-63 | m2 | 2668.69
9 d.2.1 | KNR 2-31 0114-05 | Podbudowa z kruszywa łamanego - warstwa dolna o grub.po zagęszcz. 15 cm kruszywo 0-31,5 | m2 | 2668.69
10 d.2.1 | KNR 2-31 0511-03 | Nawierzchnie z kostki brukowej betonowej grub. 8 cm na podsypce cementowo-piaskowej | m2 | 2668.69
Razem dział DROGI JEZDNE I PARKINGI STWiOR B2-11---CPV: 45233140-2 CPV 452 33200-1
2.2 | DROGI - PIESZO-JEZDNE STWiOR B2-11---CPV: 45233140-2 CPV 452 33200-1,
11 d.2.2 | KNR-W 2-01 0119-01 | Usunięcie warstwy ziemi urodzajnej (humusu) o grubości do 15 cm za pomocą spycharek | m2 | 1456.273
12 d.2.2 | KNR 2-31 0101-01 | Mechaniczne wykonanie koryta na całej szerokości jezdni i chodników w gruncie kat.I-IV głębok. 22 cm | m2 | 1456.273
13 d.2.2 | KNR 2-31 0115-05 analogia | Podbudowa z pospółki - po zagęszczeniu gr 15cm | m2 | 1456.273
14 d.2.2 | KNR 2-31 0114-05 | Podbudowa z kruszywa łamanego - warstwa dolna o grub.po zagęszcz. 15 cm kruszywo 0-31,5 | m2 | 1456.273
15 d.2.2 | KNR 2-31 0511-03 | Nawierzchnie z kostki brukowej betonowej grub. 8 cm na podsypce cementowo-piaskowej | m2 | 1456.273
Razem dział DROGI - PIESZO-JEZDNE STWiOR B2-11---CPV: 45233140-2 CPV 452 33200-1,
2.3 | CHODNIKI STWiOR B2-11---CPV: 45233140-2 CPV 452 33200-1
16 d.2.3 | KNR-W 2-01 0119-01 | Usunięcie warstwy ziemi urodzajnej (humusu) o grubości do 15 cm za pomocą spycharek | m2 | 1423.435
17 d.2.3 | KNR 2-31 0101-01 | Mechaniczne wykonanie koryta na całej szerokości jezdni i chodników w gruncie kat.I-IV głębok.20cm ( potrzeba 11cm) Krotność = 0.55 | m2 | 1423.435
18 d.2.3 | KNR 2-31 0114-05 | Podbudowa z kruszywa łamanego - warstwa dolna o grub.po zagęszcz. 15 cm kruszywo 0-31,5 | m2 | 1423.435
19 d.2.3 | KNR 2-31 0511-03 | Nawierzchnie z kostki brukowej betonowej grub. 8 cm na podsypce cementowo-piaskowej | m2 | 1423.435
Razem dział CHODNIKI STWiOR B2-11---CPV: 45233140-2 CPV 452 33200-1
2.4 | DROGA ŻWIROWA STWiOR B2-11---CPV: 45233140-2 CPV 452 33200-1
20 d.2.4 | KNR-W 2-01 0119-01 | Usunięcie warstwy ziemi urodzajnej (humusu) o grubości do 15 cm za pomocą spycharek | m2 | 693.935
21 d.2.4 | KNR 2-31 0101-01 | Mechaniczne wykonanie koryta na całej szerokości jezdni i chodników w gruncie kat.I-IV głębok. 20 cm ( potrzeba 5cm) Krotność = 0.25 | m2 | 693.935
22 d.2.4 | KNR-W 2-02 0606-01 | Warstwa geowłókniny. | m2 | 693.935
23 d.2.4 | KNR 2-31 0202-07 analogia | Nawierzchnia z pospółki - grub.po zagęszcz. 10 cm | m2 | 693.935
24 d.2.4 | KNR 2-31 0202-08 | Nawierzchnia z pospółki - - każdy dalszy 1 cm grub.po zagęszcz. Krotność = 10 | m2 | 693.935
Razem dział DROGA ŻWIROWA STWiOR B2-11---CPV: 45233140-2 CPV 452 33200-1
2.5 | NAWIERZCHNIA Z KRATY TRAWNIKOWEJ STWiOR B2-11---CPV: 45233140-2 CPV 452 33200-1
25 d.2.5 | KNR-W 2-01 0119-01 | Usunięcie warstwy ziemi urodzajnej (humusu) o grubości do 15 cm za pomocą spycharek | m2 | 48
26 d.2.5 | KNR 2-31 0101-01 | Mechaniczne wykonanie koryta na całej szerokości jezdni i chodników w gruncie kat.I-IV głębok. 37 cm | m2 | 48
27 d.2.5 | KNR 2-31 0505-05 analogia | Nawierzchnia z krat trawnikowych z wypełnieniem gruntem - warstwa ziemi 5cm i posianiem nasion traw. | m2 | 48
28 d.2.5 | KNR 2-31 0105-03 | Podsypka z pospółki z zagęszczeniem mechanicznym - 3 cm grub.warstwy po zagęszcz.(projektowana warstwa 2cm) Krotność = 0.7 | m2 | 48
29 d.2.5 | KNR 2-31 0114-01 | Podbudowa z kruszywa naturalnego - warstwa dolna o grub.po zagęszcz. 20 cmkruszywo 0-31,5 | m2 | 48
30 d.2.5 | KNR 2-31 0114-02 | Podbudowa z kruszywa naturalnego - warstwa dolna - za każdy dalszy 1 cm grub.po zagęszcz. Krotność = 25 | m2 | 48
Razem dział NAWIERZCHNIA Z KRATY TRAWNIKOWEJ STWiOR B2-11---CPV: 45233140-2 CPV 452 33200-1
2.6 | OBRAMOWANIA NAWIERZCHNI
31 d.2.6 | KNR 2-31 0401-02 | Rowki pod krawężniki,oporniki w gruncie kat.III-IV | m | 1653.38
32 d.2.6 | KNR 2-31 0401-02 | Rowki pod obrzeża chodnikowe w gruncie kat.III-IV. | m | 830.47
33 d.2.6 | KNR 2-31 0402-04 | Ława pod oporniki betonowa z oporem pod opornik 25/12. | m3 | 78.558
34 d.2.6 | KNR 2-31 0402-03 | Ława pod krawężniki 15 x 30 betonowa zwykła | m3 | 14.801
35 d.2.6 | KNR 2-31 0402-03 | Ława pod obrzeża chodnikowe | m3 | 114.605
36 d.2.6 | KNR 2-31 0403-01 | Krawężniki betonowe wystające o wym. 15x30 cm - klasa U. | m | 227.71
37 d.2.6 | KNR 2-31 0403-01 | Oporniki betonowe 25/12 | m | 1208.57
38 d.2.6 | KNR 2-31 0403-05 | Obrzeża chodnikowe 6x20x100 cm na podsypce cem.piaskowej | m | 830.47
Razem dział OBRAMOWANIA NAWIERZCHNI
Razem dział NAWIERZCHNIE STWiOR B2-11---CPV: 45233140-2 CPV 452 33200-1
3 | ELEMENTY MAŁEJ ARCHITEKTURY STWiOR B3-26
3.1 | ALTANY STWiOR B3-26 ; CPV 452 11320 - 8
39 d.3.1 | KNR-W 2-01 0306-02 | Ręczne wykopy wąskoprzestrzenne lub jamiste ze skarpami o szerokości dna do 1.5 m i głębokości do 1.5 m ze złożeniem urobku na odkład (kat.gr.III)wykopy pod fundamenty altan. | m3 | 13.824
40 d.3.1 | KNR-W 2-02 1103-01 | Podsypka piaszczysta 5cm | m3 | 0.512
41 d.3.1 | KNR-W 2-02 1101-01 | Chudy beton pod fundament - gr 10cm | m3 | 1.024
42 d.3.1 | KNR-W 2-02 0204-01 | Stopy fundamentowe prostokątne żelbetowe o obj. do 0.8m3 | m3 | 5.12
43 d.3.1 | KNR-W 2-02 0208-01 | Słupek żelbetowy fundamentu do mocowaqnia konstrukcji drewnianej. | m3 | 0.48
44 d.3.1 | KNR-W 2-02 0259-02 | Przygotowanie i montaż zbrojenia elementów budynków i budowli - pręty żebrowane | t | 0.084
45 d.3.1 | KNR-W 2-01 0312-01 analogia | Zasypanie wykopów fundamentowych z ubiciem recznym. | m3 | 6.688
46 d.3.1 | KNR-W 2-02 0407-06 | Słupy konstrukcji altan z tarcicy nasyconej mocowane na łaczniki metalowe do podłoża betonowego | m3 drew. | 1.568
47 d.3.1 | KNR-W 2-02 0405-01 | Konstrukcja dachu altany | m2 | 60.5
48 d.3.1 | kalk. własna | Dostawa i montaż cylindra stalowego | szt. | 2
49 d.3.1 | KNR AT-09 0302-01 | Gonty cięte o szer. 10 cm - krycie dwuwarstwowe, gonty dł. 40 cm- popkrycie dachu gontem. | m2 | 60.5
Razem dział ALTANY STWiOR B3-26 ; CPV 452 11320 - 8
3.2 | MAŁA ARCHITEKTURA STWiOR B3-26 ; CPV 451 11291-4
50 d.3.2 | KNR 2-01 0312-10 | Wykopanie dołów o powierzchni dna do 0.2 m2 i głębokości do 1.0 m (kat.gr.III) - dołki pod fundament osadzenia koszy na śmieci i ławek. | dół. | 55
51 d.3.2 | KNR-W 2-02 0203-02 | Stopy fundamentowe betonowe- fundament betonowy montażu elemntów małej architektury. | m3 | 1.485
52 d.3.2 | kalk. własna | Dostawa i montaż stojaka na rowery z profila zamkniętego 10 x 10 osadzonego za pomocą marki balaszanej przyspawanej do fundamentu betonowego. | kpl. | 14
53 d.3.2 | kalk. własna | Dostawa i montaż śmietnika stalowego okragłego na nóżce z rury okrągłej osadzonej w fundamencie. | kpl. | 7
54 d.3.2 | kalk. własna | Dostawa i montaż ławki parkowej z siedziskiem drewnainym w ramie metalowej. nózki ławki osadzone w fundamencie. | kpl. | 7
55 d.3.2 | KNR-W 2-01 0211-02 | Wykopy pod murki oporowe koparką o pojemności 0,15m3 | m3 | 8.535
56 d.3.2 | KNR-W 2-02 0206-01 | Ściany betonowe proste gr. 20 cm wys. do 3 m - murki oporowe | m2 | 40.968
57 d.3.2 | KNR-W 2-02 0206-02 | Ściany betonowe proste gr. 20 cm - dodatek za każdy nast. 1 m wys. - pogrubienie do 25cm Krotność = 5 | m2 | 40.968
58 d.3.2 | KNR-W 2-02 0219-01 analogia | Schody zewnetrzne łącznie z podestem - wejkścia do hali. | m3 | 0.945
Razem dział MAŁA ARCHITEKTURA STWiOR B3-26 ; CPV 451 11291-4
Razem dział ELEMENTY MAŁEJ ARCHITEKTURY STWiOR B3-26
4 | OGRODZENIE STWiOR B3-25 ---CPV 453 42000 - 6
59 d.4 | KNR 2-01 0312-10 | Wykopanie dołów o powierzchni dna do 0.2 m2 i głębokości do 1.0 m (kat.gr.III) - dołki pod fundament słupków. | dół. | 460.5
60 d.4 | KNR-W 2-02 0203-02 | Fundament betonowy osadzenia słupka. | m3 | 33.12
61 d.4 | KNR-W 2-02 1804-12 analogia | Ogrodzenie panelowe systemowe wysokości 1,8 m na słupkach systemowych (łacznie z cokołem 2m wysokości) | m | 1151.25
62 d.4 | KNR-W 2-02 1801-02 analogia | Montaż prefabrykowanych cokołów betonowych łącznie z elemntem słupka. | m | 1151.25
63 d.4 | KNR-W 2-02 1808-02 analogia | Wrota z furtkami - brama BR1 ( brama 6m , furtka 1m - wysokość 2m do montażu automatu) | kpl. | 1
64 d.4 | KNR-W 2-02 1808-02 analogia | Wrota z furtkami - brama BR2 ( brama 7m , furtka 1m - wysokość 2m do montażu automatu) | kpl. | 1
65 d.4 | KNR-W 2-02 1221-05 | Osadzenie stalowych bram przesuwanych - dodatek za napęd | kpl. | 2
Razem dział OGRODZENIE STWiOR B3-25 ---CPV 453 42000 - 6
5 | TREJAŻ STWiOR B3-30 ---CPV 453 42000 - 6
66 d.5 | KNR-W 2-01 0306-02 | Ręczne wykopy wąskoprzestrzenne - wykopy pod fundament trejazu. | m3 | 18.821
67 d.5 | KNR-W 2-02 1101-01 | Podkłady betonowe podkład z chudego betonu pod ławy fundamentowe. ( c12/15) | m3 | 1.506
68 d.5 | KNR-W 2-02 0202-02 | Ławy fundamentowe prostokątne żelbetowe szer.70cm i wysokości 40cm. | m3 | 6.023
69 d.5 | KNR-W 2-02 0208-01 | Słupy żelbetowe prostokątne - trzpienie pod montaż słupów stalowych. | m3 | 1.752
70 d.5 | KNR 2-05 0208-01 | Konstrukcje podparć,zawieszeń i osłon o masie elementu do 5 kg - rury i pręty montażowe. | t | 0.201
71 d.5 | KNR 2-05 0208-04 | Konstrukcje podparć,zawieszeń i osłon o masie elementu do 50 kg- płaskowniki | t | 0.928
72 d.5 | KNR-W 2-02 0259-02 | Przygotowanie i montaż zbrojenia elementów budynków i budowli - pręty żebrowane fi 10 | t | 0.164
73 d.5 | KNR-W 2-02 0259-01 | Przygotowanie i montaż zbrojenia elementów budynków i budowli - pręty gładkie fi 8 | t | 0.061
74 d.5 |  | Montaż słupów do fundamentu śruby M16 | szt. | 68
75 d.5 | KNR-W 2-02 1805-11 analogia | Siatka z drutu zgrzewnaego 25 x 100 - wypełnienie przeseł. | m2 | 38.4
76 d.5 | KNR-W 2-01 0312-02 | Zasypywanie wykopów liniowych o ścianach pionowych głębokości do 1.5 m i szer. 0.8-1.5 m; kat. gr. III-IV | m3 | 9.54
Razem dział TREJAŻ STWiOR B3-30 ---CPV 453 42000 - 6
6 | ORGANIZACJA RUCHU CPV 452 33150-5
77 d.6 | KNR 2-31 0706-01 analogia | Ręczne malowanie linii segregacyjnych i krawędziowych ciągłych oraz oznakowań P-24 na kopertach- wyznaczenie pasami malowanymi farbą chlorokauczukową drogową miejsc postojowych dla osób niepełnosprawnych. Pasy szerokości 12cm. | m2 | 36
78 d.6 | KNR-W 2-01 0308-10 | Wykopanie dołów o powierzchni dna do 0.2 m2 i głębokości do 1.0 m (kat.gr.III) | dół. | 5
79 d.6 | KNR-W 2-02 0203-01 analogia | Fundament słupków pod znaki drogowe | m3 | 0.8
80 d.6 | KNR 2-31 0702-01 | Słupki do znaków drogowych z rur stalowych o śr. 50 mm | szt. | 5
81 d.6 | KNR 2-31 0703-01 | Przymocowanie tablic znaków drogowych zakazu,nakazu,ostrzegawczych,informacyjnych - montaż znaków drogowych D18a - znak drogowy parking z obejmą montażową. | szt. | 2
82 d.6 | KNR 2-31 0703-01 | Przymocowanie tablic znaków drogowych zakazu,nakazu,ostrzegawczych,informacyjnych - montaż tabliczek informacyjnych T29 - tabliczka informacyjna - parking. | szt. | 2
83 d.6 | KNR 2-31 0703-01 | Przymocowanie tablic znaków drogowych zakazu,nakazu,ostrzegawczych,informacyjnych - znak drogowy B2 z obejmą montażową. | szt. | 3
84 d.6 | KNR 2-31 0703-01 | Przymocowanie tablic znaków drogowych zakazu,nakazu,ostrzegawczych,informacyjnych - tabliczka informacyjna T -droga pożarowa z obejmą montażową. | szt. | 2
Razem dział ORGANIZACJA RUCHU CPV 452 33150-5
RAZEM:

## 2
2. Architektura i konstrukcje łącznie z wyposażeniem
Lp. | Podstawa | Opis | Jedn. obm. | Ilość | Cena jedn. netto | Wartość netto | Wartość brutto
1 | ROBOTY ZIEMNE (pomiary ujete w PZT) SST B1-02 / CPV 451 11200-0
1 d.1 | KNR-W 2-01 0119-01 | Usunięcie warstwy ziemi urodzajnej (humusu) o grubości do 15 cm za pomocą spycharek - budynki. | m2 | 9008.38
2 d.1 | KNR-W 2-01 0606-01 | Igłofiltry o śr. do 50 mm wpłukiwane w grunt bezpośrednio bez obsypki na gł. do 4 m -odwodnienie wykopów na czas robót fundamentowych oraz wszystkich prac instalacyjnych prowadzonych w gruncie w zakresie obu części budynków. | szt. | 250
3 d.1 | KNR-W 2-01 0212-06 | Wykopy oraz przekopy wykonywane koparkami podsiębiernymi 0.40 m3 na odkład w gruncie kat. III - budynek laboratorium | m3 | 1218
4 d.1 | KNR-W 2-01 0220-05 | Wykopy wykonywane spycharkami o mocy 74 kW (100 KM) w gruncie kat. III - wykopy pod płytę hali magazynu | m3 | 14176.778
5 d.1 | KNR-W 2-01 0222-01 | Zasypywanie wykopów spycharkami z przemieszczeniem gruntu na odl. do 10 m w gruncie kat. I-III piasek do zasypania wymienników oraz ziemia z wykopu. | m3 | 14321.757
6 d.1 | KNR-W 2-01 0228-01 | Zagęszczenie nasypów ubijakami mechanicznymi; grunty sypkie kat. I-III | m3 | 14321.757
7 d.1 | KNR 4-01 0108-06 | Wywóz ziemi samochodami samowyładowczymi na odległość do 1 km grunt.kat. III | m3 | 6680.381
Razem dział ROBOTY ZIEMNE (pomiary ujete w PZT) SST B1-02 / CPV 451 11200-0
2 | FUNDAMENTY - SST B2-01 -CPV 452 62300-4 / CPV 452 62310-7
8 d.2 | KNR-W 2-02 1103-03 | Podkłady z ubitych materiałów sypkich w budownictwie przemysłowym na podłożu gruntowym - podsypka piaszczysta gr.10cm pod fundamenty | m3 | 152.816
9 d.2 | KNR-W 2-02 1101-03 | Podkłady betonowe w budownictwie mieszkaniowym i użyteczności publicznej przy zastosowaniu pompy do betonu na podłożu gruntowym-podkład z chudego betonu gr 10cm pod fundamenty | m3 | 152.816
10 d.2 | KNR-W 2-02 0202-02 | Ławy fundamentowe prostokątne żelbetowe szerokości do 0.8 m - z zastosowaniem pompy do betonu | m3 | 22.14
11 d.2 | KNR-W 2-02 0202-03 | Ławy fundamentowe prostokątne żelbetowe szerokości do 1.3 m - z zastosowaniem pompy do betonu | m3 | 127.266
12 d.2 | KNR-W 2-02 0202-04 | Ławy fundamentowe prostokątne żelbetowe szerokości ponad 1.3 m - z zastosowaniem pompy do betonu | m3 | 74.154
13 d.2 | KNR-W 2-02 0204-04 | Stopy fundamentowe prostokątne żelbetowe o objętości ponad 2.5 m3 - z zastosowaniem pompy do betonu | m3 | 380.99
14 d.2 | KNR-W 2-02 0205-01 | Płyty fundamentowe żelbetowe - płyta pod dzwig. | m3 | 6.715
15 d.2 | KNR-W 2-02 0207-01 | Ściany żelbetowe proste gr. 8 cm wys. do 3 m - sciany fundamentowe ( grubość docelowa 25cm w laboratorium i 35 w hali)- ściany fundamentowe | m2 | 424.89 | pozycje wycenić w arkuszu nr 12 poz 1.24 Roboty budowlane związane z wykonaniem ścian żelbetowych w hali magazynowej i w bud. laboratoryjno-analitycznego
16 d.2 | KNR-W 2-02 0207-07 | Ściany żelbetowe - dodatek za każdy 1 cm różnicy grub. ścian pogrubienie do 25 Krotność = 17 | m2 | 251.874
17 d.2 | KNR-W 2-02 0207-07 | Ściany żelbetowe - dodatek za każdy 1 cm różnicy grub. ścian pogrubienie do 35 Krotność = 27 | m2 | 173.016
18 d.2 | KNR-W 2-02 0259-02 | Przygotowanie i montaż zbrojenia elementów budynków i budowli - fundamenty | t | 26.697
Razem dział FUNDAMENTY - SST B2-01 -CPV 452 62300-4 / CPV 452 62310-7
3 | IZOLACJE FUNDAMENTÓW - SST B2-04/B2-05/ CPV 453-20000-6
19 d.3 | KNR-W 2-02 0603-01 | Izolacje przeciwwilgociowe powłokowe bitumiczne pionowe - izolacja pionowa ścian fundamentowych. | m2 | 424.89 | Powycję wycenić w arkuszu nr 12 poz. nr 1.21, na podstawie Rewizji do projektu nr 38 z dnia 03.01.2020r.
20 d.3 | KNR-W 2-02 0603-02 | Izolacje przeciwwilgociowe powłokowe bitumiczne pionowe- izolacja pionowa ścian fundamentówych - druga warstwa. | m2 | 424.89
21 d.3 | KNR-W 2-02 0608-08 | Izolacje cieplnez płyt styroduru - pionowe gr 8cm ścian fundamentowych | m2 | 407.5
22 d.3 | KNR-W 2-02 0608-08 | Izolacje cieplnez płyt styropianowych - na styku budynków - pionowe gr 15cm ścian fundamentowych | m2 | 17.39
23 d.3 | KNR-W 2-02 0608-08 | Izolacje cieplnez płyt styropianowych - na styku budynków - pionowe gr 12 cm ścian fundamentowych | m2 | 17.39
24 d.3 | KNR 2-02 1913-01 | Dylatacje | m | 17.3
Razem dział IZOLACJE FUNDAMENTÓW - SST B2-04/B2-05/ CPV 453-20000-6
4 | POSADZKI NA GRUNCIE SST B2-05/ B2-06/ B2-07/ B2-08/ B2-09 / CPV 452 62300-4 ; CPV 453 20000-6
4.1 | BUDYNEK LABORATORIUM
25 d.4.1 | KNR-W 2-02 1103-01 | Podkłady z ubitych materiałów sypkich w budownictwie mieszkaniowym i uż. publicznej na podłożu gruntowym gr. 20cm | m3 | 208.386
26 d.4.1 | KNR-W 2-02 0205-01 analogia | Podkład betonowy 10cm | m3 | 104.193
27 d.4.1 | NNRNKB 202 0618-03 | Izolacje przeciwwilgociowe z papy zgrzewalnej w pomieszczeniach o pow.ponad 5 m2 - 2 warstwy Krotność = 2 | m2 | 1041.93
28 d.4.1 | KNR-W 2-02 0608-03 | Izolacje cieplne i przeciwdźwiękowe z płyt styropianowych gr.20cm | m2 | 1041.93
29 d.4.1 | KNR-W 2-02 0606-01 | Izolacje przeciwwilgociowe i przeciwwodne z folii polietylenowej szerokiej z warstwą odblaskową - poziome podposadzkowe | m2 | 1041.93
30 d.4.1 | KNR-W 2-02 1104-02 | Warstwy wyrównawcze pod posadzki z zaprawy cementowej gr. 20 mm docelowa grubośc 6,5cm | m2 | 1041.93
31 d.4.1 | KNR-W 2-02 1104-03 | Warstwy wyrównawcze pod posadzki z zaprawy cementowej - dodatek lub potrącenie za zmianę grub. o 10 mm Krotność = 4.5 | m2 | 1041.93
Razem dział BUDYNEK LABORATORIUM
4.2 | HALA MAGAZYNOWA
32 d.4.2 | KNR-W 2-02 1103-01 | Podkłady z ubitych materiałów sypkich w - piasek stabilizowany cementem 10cm. | m3 | 758.574
33 d.4.2 | KNR-W 2-02 0205-01 analogia | Płyty fundamentowe żelbetowe - płyta dolna gr 40cm | m3 | 3034.296
34 d.4.2 | KNR-W 2-02 0606-01 | Izolacje przeciwwilgociowe i przeciwwodne z folii PE poziome podposadzkowe 2 warstwy. Krotność = 2 | m2 | 7585.74
35 d.4.2 | KNR-W 2-02 0608-03 | Izolacje cieplne i przeciwdźwiękowe z płyt styrodurowych XPS 700 - gr.15cm | m2 | 7585.74
36 d.4.2 | KNR-W 2-02 0606-01 | Izolacje przeciwwilgociowe i przeciwwodne z folii polietylenowej szerokiej z warstwą odblaskową - poziome podposadzkowe- 2 warstwy Krotność = 2 | m2 | 7585.74
37 d.4.2 | KNR-W 2-02 0205-01 | Płyty fundamentowe żelbetowe | m3 | 1896.435
Razem dział HALA MAGAZYNOWA
Razem dział POSADZKI NA GRUNCIE SST B2-05/ B2-06/ B2-07/ B2-08/ B2-09 / CPV 452 62300-4 ; CPV 453 20000-6
5 | KONSTRUKCJE SST B2-01 / B2-02 - CPV 452 62300-4; CPV 452 62310-7
38 d.5 | KNR-W 2-02 0208-03 | Słupy żelbetowe prostokątne konstrukcji hali | m3 | 434.5
39 d.5 | KNR-W 2-02 0208-09 | Słupy żelbetowe bud laboratorium | m3 | 22.468
40 d.5 | KNR-W 2-02 0210-02 | Nadproża żelbetowe | m3 | 10.796
41 d.5 | KNR-W 2-02 0210-02 | Podciągi | m3 | 15.984
42 d.5 | KNR-W 2-02 0259-02 | Przygotowanie i montaż zbrojenia elementów budynków i budowli | t | 4.679
43 d.5 | KNR-W 2-02 0259-02 | Przygotowanie i montaż zbrojenia elementów budynków i budowli - zbrojenie słupów hali | t | 53.499
44 d.5 | KNR-W 2-02 0219-02 | Schody żelbetowe proste na płycie grub. 8 cm | m2 rzutu | 15.125
45 d.5 | KNR-W 2-02 0219-06 | Schody żelbetowe- dodatek za każdy 1 cm różnicy grub. płyty Krotność = 7 | m2 rzutu | 15.125
46 d.5 | KNR-W 2-02 0259-02 | Przygotowanie i montaż zbrojenia elementów budynków i budowli - pręty żebrowane 12-14mm | t | 0.216
47 d.5 | KNR-W 2-02 0217-02 | Żelbetowe płyty stropowe gr. 15 cm płaskie - docelowa grubośc 22cm - bud. laboratoryjny | m2 | 1913
48 d.5 | KNR-W 2-02 0217-05 | Żelbetowe płyty stropowe i dachowe - dodatek za każdy 1 cm różnicy grub. płyty Krotność = 7 | m2 | 1913
49 d.5 | KNR-W 2-02 0259-02 | Przygotowanie i montaż zbrojenia elementów budynków i budowli - zbrojenie stropów | t | 44.404
50 d.5 | KNR-W 2-02 0207-04 | Ściany żelbetowe proste gr. 12 cm - ściany szybu windy | m2 | 153.01
51 d.5 | KNR-W 2-02 0207-07 | Ściany żelbetowe - dodatek za każdy 1 cm różnicy grub. ścian Krotność = 12 | m2 | 153.01
52 d.5 | KNR-W 2-02 0259-02 | Przygotowanie i montaż zbrojenia elementów budynków i budowli - zbrojenie ścian szybu windy | t | 1.344
Razem dział KONSTRUKCJE SST B2-01 / B2-02 - CPV 452 62300-4; CPV 452 62310-7
6 | ROBOTY MUROWE SST B2-03 CPV 452 62520-2
53 d.6 | KNR 9-01 0104-02 | Sciany z pustaka wapienno piaskowego gr 24cm. | m2 | 1692.012
54 d.6 | KNR-W 2-02 0117-06 analogia | Sciany z bloczków z betonu komórkowego gr 48cm. | m2 | 3398.214
55 d.6 | KNR 9-01 0104-01 | Sciany attyk hali . | m2 | 375.48
56 d.6 | KNR 9-01 0105-02 | Sciany z pustaka wapienno piaskowego gr 12cm. | m2 | 360.91
Razem dział ROBOTY MUROWE SST B2-03 CPV 452 62520-2
7 | DACH BUDYNKU LABORATORIUM SST B2-05/ SST CPV 452 61400-8
57 d.7 | NNRNKB 202 0534-02 | (z.V) Pokrycie dachów o pow.ponad 100 m2 papą zgrzewalną -2 warstwy podkładowe Krotność = 2 | m2 | 1186.219
58 d.7 | NNRNKB 202 0534-02 | (z.V) Pokrycie dachów o pow.ponad 100 m2 papą zgrzewalną -warstwa wierzchnia | m2 | 1186.219
59 d.7 | NNRNKB 202 0534-03 | (z.V) Pokrycie koryt dachowych papą zgrzewalną . | m2 | 46.014
60 d.7 | KNR-W 2-02 0410-01 analogia | Deskowanie połaci dachowych - płyta OSB 25mm | m2 | 755.738
61 d.7 | KNR-W 2-02 0408-05 | Krokwie drewniane 7x14. | m3 | 11.625
62 d.7 | KNR-W 2-02 0606-01 analogia | Wiatroizolacja dachu. | m2 | 755.738
63 d.7 | KNR-W 2-02 0612-03 | Izolacje cieplne i przeciwdźwiękowe z wełny mineralnej poziome z płyt układanych na sucho - warstwa 30cm | m2 | 755.738
64 d.7 | KNR-W 2-02 0606-01 analogia | Folia PE - paroizolacja dachu | m2 | 1186.219
65 d.7 | KNR-W 2-02 0515-01 | Obróbki przy szer. w rozwinięciu do 25 cm - z blachy tytanowo-cynkowej 0,5mm - krawędzie dachu. | m2 | 27.135
66 d.7 | KNR-W 2-02 0515-02 | Obróbki przy szer. w rozwinięciu ponad 25 cm - z blachy tytanowo-cynkowej - attyki. | m2 | 44.812
67 d.7 | KNR-W 2-02 0616-06 analogia | Uszczelnienie szczelin w miejscu wyprowadzenia elemenetów nad dach emulsjami izolacyjnymi. | m | 25.8
68 d.7 | KNR-W 2-02 0205-01 analogia | Beton ze spadkiem do wpustu dachowego - średnia grubość 12cm | m3 | 51.658
69 d.7 | KNR-W 2-02 0612-03 | Izolacje cieplne i przeciwdźwiękowe poziome z płyt z wełny mineralnej twardej hydrofobizowanej 30cm | m2 | 430.481
Razem dział DACH BUDYNKU LABORATORIUM SST B2-05/ SST CPV 452 61400-8
8 | DACH HALI MAGAZYNOWEJ SST B2-02 /B2-10 CPV 452062400-5 ; CPV 452 61400-8
70 d.8 | KNR 2-05 0106-02 | Konstrukcje stalowe dachu - wiązary dachowe pośrednie- zgodnie z projektem | t | 19.547
71 d.8 | KNR 2-05 0106-02 | Konstrukcje stalowe dachu - wiązary dachowe skrajne zgodnie z projektem | t | 16.599
72 d.8 | KNR 2-05 1004-02 analogia | Lekka obudowa dachu z płyt warstwowych- płyty kompletne montażowo. | m2 | 7470.456
73 d.8 | KNR 2-05 1003-03 | Lekka obudowa dachu z płyt warstwowych - montaż obróbek blacharskich do płyt warstwowych | kg | 287.36
74 d.8 | KNR 2-05 1003-05 | Lekka obudowa dachu z płyt warstwowych - uszczelnienie styków uszczelką | m | 359.2
75 d.8 | KNR 2-05 1003-06 | Lekka obudowa dachu z płyt warstwowych - uszczelnienie masą izolacyjną styku dachu i ścian | m | 359.2
76 d.8 | KNR-W 2-02 0529-02 | Rury spustowe okrągłe - montaż z gotowych elementów z blachy stalowej ocynkowanej i blachy z cynku | m | 236 | odwodnienie dachów należy wycenić w arkuszu 4 pozycje 37.d.4 - 41.d.4
77 d.8 | KNR-W 2-02 0522-05 | Zbiorniczki przy rynnach z blachy tytanowo-cynkowej j - montaż z gotowych elementów | szt. | 20
78 d.8 | KNR 2-02 1617-02 | Mechaniczne pomosty robocze trzymasztowe o wysokości do 15 m - do montazu konstrukcji i poszycia dachu hali | kpl. | 9
Razem dział DACH HALI MAGAZYNOWEJ SST B2-02 /B2-10 CPV 452062400-5 ; CPV 452 61400-8
9 | POSADZKI SST B2-09 / B3-01/B3-02/ B3-03/ B3-04 - CPV 454 32130-4
79 d.9 | KNR-W 2-02 1105-01 | Warstwa samopoziomująca gr. 2 mm zatarte na gładko pod wykładziny | m2 | 218.6
80 d.9 | KNR-W 2-02 1105-02 | Warstwa samoziomująca pogrubienie warstwy o 1 mm-pod wykładziny Krotność = 2 | m2 | 218.6
81 d.9 | KNR-W 2-02 1124-03 | Wykładziny podłogowe w płytkach klejone do podłoża - wymiar 50x50 szara ,melanż. | m2 | 218.6
82 d.9 | KNR-W 2-02 1124-06 | Posadzki - listwy przyścienne z tworzyw sztucznych - profile wypełnione wykładziną dywanową. | m | 62.83
83 d.9 | KNR 0-12 1118-05 | Posadzki z płytek gresowych 90x90 ciemno-szare | m2 | 481.84
84 d.9 | KNR 0-12 1119-01 | Cokoliki, z płytek o wysokości cokolika równej 10 cm z gresu 90x90 | m | 265.15
85 d.9 | KNR 0-12 1118-03 | Posadzki z płytek o wymiarach 30 x 30 cm, układanych metodą zwykłą- grs techniczny | m2 | 342.48
86 d.9 | KNR 0-12 1119-02 | Cokoliki, z płytek o wymiarach 30 x 30 cm i wysokości cokolika równej 15 cm- gres techniczny | m | 248.3
87 d.9 | KNR 0-12 1120-03 | Okładziny schodów z płytek gresowych jak 90 x 90 | m2 | 587.7
88 d.9 | KNR-W 2-02 1129-01 | Gruntowanie powierzchni posadzek betonowych np. grunt Weber floor 4716 | m2 | 8215.32
89 d.9 | KNR-W 2-02 1126-01 analogia | Posadzka przemysłowa pod duże obciążenia cementowa.- posadzki wykonane mechanicznie , warstwa podkładowa z gruntowaniem i warstwa wierzchnia łącznie z obróbką powierzchni. | m2 | 7616.66
90 d.9 | KNR-W 2-02 1126-01 analogia | Posadzka przemysłowa pod duże obciążenia cementowa.- posadzki wykonane mechanicznie , warstwa podkładowa z gruntowaniem i warstwa wierzchnia łącznie z obróbką powierzchni. | m2 | 598.66
91 d.9 | kalk. własna | Montaż magnesów nawigacyjnych w posadzce. | m2 | 7585.74
92 d.9 | KNR 2-02 1219-03 | Wycieraczki do obuwia w1 | szt. | 1
93 d.9 | KNR 2-02 1219-03 | Wycieraczki do obuwia w2 | szt. | 5
94 d.9 | KNR 2-31 0407-01 | Obrzeża betonowe o wym. 8x25 cm na podsypce piaskowej z wyp.spoin zaprawą cem.- obrzeza wycieracxzek zewnętrznych. | m | 15.85
95 d.9 | KNR 2-31 0402-03 | Ława pod krawężniki betonowa zwykła | m3 | 0.634
96 d.9 | KNR-W 2-02 1103-01 | warstwa pospółki pod wycieracki zewnętrzne | m3 | 0.785
97 d.9 | KNR-W 2-02 0205-01 | Płyta betonowa pod wycieraczki | m3 | 0.34
98 d.9 | KNR-W 2-02 1103-01 | warstwa drenująca ze żwiru | m3 | 0.392
99 d.9 | kalk. własna | Wycieraczki systemowe wewnetrzne z wkładem szczotykowym i gumowym o wymiarach . | m2 | 1.62
Razem dział POSADZKI SST B2-09 / B3-01/B3-02/ B3-03/ B3-04 - CPV 454 32130-4
10 | TYNKI I OKŁDZINY ŚCIENNE WEWNĘTRZNE SST B3-08/ B3-05/B3-11/ B3-12/ B3-14 - CPV 454 10000-4
100 d.10 | KNR-W 2-02 0801-02 | Tynki wewn. zwykłe kat.III wykonywane mechanicznie na ścianach i słupach | m2 | 6721.807
101 d.10 | KNR-W 2-02 0801-04 | Tynki wewn. zwykłe kat.III wykonywane mechanicznie na stropach i podciągach- tam gdzie nie ma sufitów podwieszanych. i w pomieszczeniech gdzie częściowo występują sufity podwieszane. | m2 | 718.84
102 d.10 | KNR-W 2-02 2003-12 | Ścianki działowe GR z płyt gipsowo-kartonowych na rusztach metalowych pojedynczych z pokryciem jednostronnym dwuwarstwo 100-02 - wypełnienie wełną 10cm | m2 | 130.583
103 d.10 | KNR-W 2-02 2011-02 | Tynki (gładzie) jednowarstwowe wewn. gr. 3 mm z gipsu szpachlowego wykonywane ręcznie na ścianach na podłożu z tynku | m2 | 118.86
104 d.10 | KNR-W 2-02 2004-01 | Zabudowy instalacyjne z płyt wododpornych GK na rusztach metalowych pojedynczych jednowarstwo 50-01 - zabudowy sanitarne. | m2 | 35.42
105 d.10 | KNR-W 2-02 2004-04 | Obudowa p.poż- instalacji płytami gipsowo-kartonowymi na rusztach metalowych pojedynczych dwuwarstwo 50-02 | m2 | 25.2
106 d.10 | KNR 0-12 0829-03 | Licowanie ścian płytkami - na klej | m2 | 136.935
107 d.10 | KNR 0-12 0829-03 analogia | Licowanie ścian płytami włókno-cem - łazienki ogólne. | m2 | 218.89
108 d.10 | kalk. własna | Dostawa i montaz - przyklejenie tafli lustra do ściany . | m2 | 7.25
Razem dział TYNKI I OKŁDZINY ŚCIENNE WEWNĘTRZNE SST B3-08/ B3-05/B3-11/ B3-12/ B3-14 - CPV 454 10000-4
11 | SUFITY SST B3-06 / B3-07 CPV 454 21146-9
109 d.11 | KNR 0-28 2621-04 | Sufit akustyczny z wełny drzewnej.Wełna o powierzchni impregnowanej pod malowanie. | m2 | 244.29
110 d.11 | NNRNKB 202 2030-01 | (z.XI) Sufity z płyt GK zwykłych podwieszone jednowarstwowe na ruszcie metalowym | m2 | 339.46
111 d.11 | NNRNKB 202 2030-01 analogia | (z.XI) Sufity z płyt HPL podwieszone na ruszcie metalowym | m2 | 251.384
112 d.11 | NNRNKB 202 2702-02 | Sufity podwieszane modularne 60 x 120 | m2 | 106.27
113 d.11 | NNRNKB 202 2702-01 | Sufity podwieszane modularne 60 x 60 | m2 | 26.64
Razem dział SUFITY SST B3-06 / B3-07 CPV 454 21146-9
12 | MALOWANIE SST B3-13 CPV 454 42100-8
114 d.12 | KNR-W 2-02 1510-05 | Dwukrotne malowanie farbami emulsyjnymi powierzchni wewnętrznych - płyt gipsowych spoinowanych szpachlowanych z gruntowaniem - ściany i sufity gk | m2 | 661.246
115 d.12 | KNR-W 2-02 1510-02 | Gruntowanie powierzchni scian - tynki zwykłe ściany i sufity. | m2 | 7440.647
116 d.12 | KNR-W 2-02 1510-01 | Dwukrotne malowanie farbami emulsyjnymi powierzchni wewnętrznych - tynków zwykłych ( sciany i sufity). | m2 | 7440.647
Razem dział MALOWANIE SST B3-13 CPV 454 42100-8
13 | STOLARKA SST B3-17/B3-18/ B3-19/ B3-29 CPV 454 21145-4; CPV 454 21132-8; CPV 454 21148-3
13.1 | OKNA
117 d.13.1 | KNR-W 2-02 1038-01 | Rolety zewnętrzne kompletne.R1;R2;R3;R4 | m2 | 194.828
118 d.13.1 | KNR-W 2-02 1018-04 | Okna z kształtowników z wysokoudarowego PCW . | m2 | 212.731
Razem dział OKNA
13.2 | ZEWNĘTRZNE
119 d.13.2 | KNR-W 2-02 1032-01 | Bramy segmentowe 3,00m x 3,00m podnoszone mechanicznie BR1 | m2 | 18
120 d.13.2 | KNR-W 2-02 1032-01 | Brama przemysłowa rolowana 2,5 x 2,5 BR2 | m2 | 6.25
121 d.13.2 | kalk. własna | Dostawa i montaż osprzętu do bram , fotokomórka,hamulec przełącznik | kpl. | 3
122 d.13.2 | KNR-W 2-02 1017-03 analogia | Swietliki dachowe - pasmo świetlne z blachy stalowej ocynkowanejłącznie z podkonstrukcją wsporczą stalową dla montażu pokrycia dachu. | m2 | 22.4
123 d.13.2 | NNRNKB 202 1025-05 | Stolarka drzwiowa z kształtowników z wysokoudarowego PCW | m2 | 71.235
Razem dział ZEWNĘTRZNE
13.3 | WEWNĘTRZNE
124 d.13.3 | KNR-W 2-02 1029-05 | Ścianki ustępowe | m2 | 24.024
125 d.13.3 | kalk. własna | Scianki mobilne Wykończone z obu stron płytami laminowanymi 1,8cm z wypełnieniem wełną mineralną 6,3cm oraz wkładką z folii dzwiękoszczelnej. ( dostawa i montaz) - ŚCIANKI Z DRZWIAMI JEDNOSKRZYDŁOWYMI. | m2 | 26.62
126 d.13.3 | kalk. własna | Scianki mobilne Wykończone z obu stron płytami laminowanymi 1,8cm z wypełnieniem wełną mineralną 6,3cm oraz wkładką z folii dzwiękoszczelnej. ( dostawa i montaz) - ŚCIANKI. | m2 | 122.23
127 d.13.3 | NNRNKB 202 2143-02 | (z.IV) Podokienniki i półki o szer.do 30 cm z płyt z konglomeratów kamiennych na spoiwie poliestrowym | m | 68.9
128 d.13.3 | KNR-W 2-02 1025-01 analogia | Ościeżnice stalowe dla drzwi wewnątrzlokalowych gotowe fabrycznie. | szt. | 25
129 d.13.3 | KNR-W 2-02 1203-04 | Drzwi stalowe EI 60 kompletne | m2 | 10.455
130 d.13.3 | KNR-W 2-02 1203-04 | Drzwi stalowe EI 30 kompletne | m2 | 2.05
131 d.13.3 | KNR-W 2-02 1203-04 | Drzwi stalowe bezklasowe kompletne | m2 | 8.651
132 d.13.3 | KNR-W 2-02 1026-04 | Skrzydła drzwiowe drewniane fabrycznie gotowe z okuciami- D1/D1e D1s i D2e | m2 | 34.85
133 d.13.3 | KNR-W 2-02 1026-04 | Skrzydła drzwiowe drewniane fabrycznie gotowe z okuciami- D3e - EI 30 | m2 | 2.05
134 d.13.3 | NNRNKB 202 1025-05 | Stolarka drzwiowa z kształtowników z wysokoudarowego PCW | m2 | 54.768
135 d.13.3 | KNR-W 2-02 1040-01 | Drzwi aluminiowe jednoskrzydłowe | m2 | 14.7
136 d.13.3 | KNR-W 2-02 1040-02 | Drzwi aluminiowe dwuskrzydłowe | m2 | 35.42
Razem dział WEWNĘTRZNE
Razem dział STOLARKA SST B3-17/B3-18/ B3-19/ B3-29 CPV 454 21145-4; CPV 454 21132-8; CPV 454 21148-3
14 | ELEWACJA SST B3-09/ B3-10 / B3-13 CPV 454 10000-4
137 d.14 | KNR 0-17 0929-01 | Gruntowanie scian pod tynk cienkowarstwowy hali. | m2 | 3773.694
138 d.14 | KNR 0-17 0929-03 | Tynk cienkowarstwowy na ścianachzewnetrznych hali magazynowej. | m2 | 3773.694
139 d.14 | KNR 0-17 2609-01 analogia | Ocieplenie ścian budynków płytami z wełny mineralnej- przyklejenie płyt do ścian ( wełna elewacyjna gr 25cm) | m2 | 944.36
140 d.14 | KNR 0-17 2609-03 | Ocieplenie ścian budynków płytami z wełny - mocowanie płyt za pomocą dybli plastikowych | szt. | 4721.8
141 d.14 | KNR-W 2-02 0606-01 analogia | Wiatroizolacja ścian zewnętrznych - membrana wododporna i paroprzepuszczalna w kolorze czarnym. | m2 | 944.36
142 d.14 | KNR 2-02 2007-04 analogia | Konstrukcje rusztow pod okładziny z płyt włókno- cementowych | m2 | 944.36
143 d.14 | NNRNKB 202 2141-01 analogia | Okładziny elewacyjne z płyt włókno-cementowych | m2 | 1081.653
144 d.14 | KNR-W 2-02 0904-01 | Wykonanie tynku typu Marmolit - cokół hali magazynowej. | m2 | 103.47
145 d.14 | KNR-W 2-02 0515-02 | Obróbki przy szer. w rozwinięciu ponad 25 cm - parapety okienne. | m2 | 17.225
146 d.14 | KNR 2-31 0407-01 | Opaska budynku -Obrzeża betonowe o wym. 20x6 cm na podsypce piaskowej z wyp.spoin zaprawą cem. | m | 388.49
147 d.14 | KNR 2-31 0502-06 | opaska budynku - Chodniki z płyt betonowych 50x50x7 cm na podsypce piaskowej z wyp.spoin piaskiem | m2 | 194.245
Razem dział ELEWACJA SST B3-09/ B3-10 / B3-13 CPV 454 10000-4
15 | RUSZTOWANIA
148 d.15 | KNR 2-02 1604-02 | Rusztowania zewnętrzne rurowe o wys.do 15 m - elewacja hali | m2 | 3548.869
149 d.15 | KNR 2-02 1604-01 | Rusztowania zewnętrzne rurowe o wys.do 10 m - elewacja bud laboratorium | m2 | 1022.554
150 d.15 | analiza indywidualna. | Czas pracy rusztowań grupy 1 - koszt czasu pracy rusztowań montowanych z poz. 149 150 | kpl. | 1
Razem dział RUSZTOWANIA
16 | ŚLUSARKA SST B3-30 - CPV 454 21160-3
151 d.16 | KNR-W 2-02 1213-04 | Drabiny zewnętrzne z kabłąkiem . | m | 48.85
152 d.16 | kalk. własna | Naprowadzacze do kół samochodowych. | kpl. | 2
153 d.16 | KNR-W 2-02 1210-03 analogia | Metalowe konstrukcje - kraty ze stali nierdzewnej - pasy szerokości 2,3,4,m pod pnącza | m2 | 1207.5
154 d.16 | KNR-W 2-02 1208-03 | Pochwyt - barierka w oknach na elewacji - stal nierdzewna. | m | 25.6
155 d.16 | KNR-W 2-02 1207-06 | Balustrady schodowe - balustrada schodów zewnętrznych ze stali nierdzewnej . | m | 12.83
156 d.16 | KNR 2-05 0208-05 | Konstrukcja stalowa schodów zewnętrznych. | t | 0.979
157 d.16 | KNR-W 2-02 1207-06 | Balustrady schodowe - balustrada schodów wewnętrznych | m | 9.9
158 d.16 | kalkulacja własna | Dostawa i montaż odbojnic rurowych z rury fi 50 - stal kwasoodporna. | mb | 90.55
Razem dział ŚLUSARKA SST B3-30 - CPV 454 21160-3
17 | WYPOSAZENIE ŁAZIENEK SST B3-22
159 d.17 | kalk. własna | Dostawa i montaż ( kpl.) - pojemniki na papier toaletowy - stal nierdzewna. | kpl. | 9
160 d.17 | kalk. własna | Dostawa i montaż ( kpl.) - szczotki do toalet mocowane do ściany - stal nierdzewna. | kpl. | 9
161 d.17 | kalk. własna | Dostawa i montaż ( kpl.) -kosze na śmieci mocowane do ściany - stal nierdzewna. | kpl. | 22
162 d.17 | kalk. własna | Dostawa i montaż ( kpl.) -haczyki - stal nierdzewna. | kpl. | 9
163 d.17 | kalk. własna | Dostawa i montaż ( kpl.) - pojemniki na reczniki mocowane do ściany - stal nierdzewna. | kpl. | 13
164 d.17 | kalk. własna | Dostawa i montaż ( kpl.) - pojemniki na mydło mocowane do ściany - stal nierdzewna. | kpl. | 13
165 d.17 | kalk. własna | Lustro dla niepełnosprawnych. | kpl. | 2
166 d.17 | kalk. własna | Pochwyt uchylny 70 cm w toalecie dla NP. | kpl. | 6
167 d.17 | kalk. własna | Pochwyt stały 60 cm w toalecie dla NP. | kpl. | 2
Razem dział WYPOSAZENIE ŁAZIENEK SST B3-22
18 | WYPOSAZENIE SST B3-24/ B3-21 CPV 453 13100-5
168 d.18 | KNR-W 2-02 1030-03 analogia | Lada recepcyjna | m2 | 1.19 | pozycje wycenić w arkuszu nr 12 Zakup i dostawa mebli wg załacznika meblowego
169 d.18 | kalkulacja własna | Wieszak na ubrania | kpl. | 1
170 d.18 | kalkulacja własna | Dostawa - stolik 80 x 80 | kpl. | 2
171 d.18 | kalkulacja własna | Dostawa - kontener mobilny | kpl. | 1
172 d.18 | kalkulacja własna | Dostawa - biurko pracownicze 160x 80 x 72 | kpl. | 1
173 d.18 | kalkulacja własna | Szafa aktowa | kpl. | 1
174 d.18 | kalkulacja własna | Stół stalowy 70 x 120 | kpl. | 1
175 d.18 | kalkulacja własna | Stół stalowy 100x100 | kpl. | 1
176 d.18 | kalk. własna | Dostawa i montaż ( kpl.) - wieszaki szatni. | kpl. | 1
177 d.18 | KNR-W 2-02 1030-03 | Szafki kuchenne stojące | m2 | 4.496 | pozycje wycenić w arkuszu nr 12 Zakup i dostawa mebli wg załacznika meblowego
178 d.18 | KNR-W 2-02 1030-05 | Szafki kuchenne wiszące | m2 | 4.995
179 d.18 | KNR-W 2-02 2104-04 analogia | Blat kuchenny MDF | m | 1.4
180 d.18 | kalk. własna | Stoły konferencyjne mobilne | kpl. | 24
181 d.18 | kalkulacja własna | Dostawa - fotele konferencyjne na płozie | kpl. | 100
182 d.18 | kalkulacja własna | Dostawa - fotele obrotowe | kpl. | 3
183 d.18 | kalkulacja własna | Dostawa - stoły stalowe na kółkach.80 x 180 | kpl. | 108
184 d.18 | kalkulacja własna | Dostawa - szafki ubraniowe dwudzielne | kpl. | 8
185 d.18 | kalkulacja własna | Dostawa i montaż - regały magazynowe | kpl. | 1
186 d.18 | kalkulacja własna | Dostawa - palety do składowania rdzeni. ( paleta +2 pasy na paletę) | kpl. | 28000 | Zgodnie z Rewizją nr 52, pozycję usynięto z zakresu zamówienia.
187 d.18 | wycena indywidualna | Dostawa i montaz - Dzwig towarowo osobowy zgodnie ze specyfikacją.B3-21 | kpl. | 1
188 d.18 | wycena indywidualna | Dostawa - wózek systemowy - magaziner do regałów wysokiego składowania. | kpl. | 2
189 d.18 | wycena indywidualna | Dostawa - wózkii systemowe małe | kpl. | 3
190 d.18 | wycena indywidualna | Indukcja do wózków | kpl. | 1
Razem dział WYPOSAZENIE SST B3-24/ B3-21 CPV 453 13100-5
19 | AKUMULATORNIA
191 d.19 | kalk. warsztatowa | jednopoziomowy, jedno-elewacyjny, komorowy system obsługi przeładunku, przechowywania, ładowania i wymiany baterii trakcyjnych w wydzielonym obszarze ładowania z wykorzystaniem - wycena skalkulowana dla kompletu. | kpl. | 1
192 d.19 | kalk. warsztatowa | Wózek do wymiany baterii w wózkach systemowych | kpl. | 1
Razem dział AKUMULATORNIA
RAZEM:

## 3
3. Kanalizacja sanitarna wewnętrzna i zewnętrzna
Lp. | Podstawa | Opis | Jedn. obm. | Ilość | Cena jedn. netto | Wartość netto | Wartość brutto
1 | INSTALACJA SANITARNA STW i OR B4-01 CPV 453 32400 - 7 ; CPV 453 30000 - 9 kanalizacyjne i sanitarne
1.1 | ZBIORNIK NA NIECZYSTOŚCI STW i OR B4-01
1 d.1.1 | KNR-W 2-01 0211-04 | Wykopy oraz przekopy wykonywane koparkami przedsiębiernymi 0.25 m3 na odkład w gruncie kat.III - wykop pod zbiornik | m3 | 97.92
2 d.1.1 | KNR-W 2-02 1103-01 | podsypka piaszczysta pod płytę fundamentu pod zbiornik. | m3 | 2.88
3 d.1.1 | KNR-W 2-02 1101-01 | Podkłady betonowe w budownictwie mieszkaniowym i uż. publicznej z transportem i układaniem ręcznym na podłożu gruntowym gr. 10cm | m3 | 2.88
4 d.1.1 | KNR-W 2-02 0205-01 | Płyta fundamentowa żelbetowa | m3 | 10.513
5 d.1.1 | NNRNKB 202 0618-01 | Izolacja pozioma z papy termozgrzewalnej zbiornika na nieczystości. | m2 | 28.8
6 d.1.1 | KNR-W 2-02 0205-01 | Płyty fundamentowe żelbetowe dno zbiorników | m3 | 2.88
7 d.1.1 | KNR-W 2-02 0207-03 | Ściany żelbetowe zbiorników | m2 | 50.112
8 d.1.1 | KNR-W 2-02 0601-01 | Izolacje przeciwwilgociowe powłokowe bitumiczne wyk. na gorąco - powłoki poziome z lepiku asfaltowego - pierwsza warstwa - izolacja pokrywy | m2 | 28.8
9 d.1.1 | KNR-W 2-02 0601-04 | Izolacje przeciwwilgociowe powłokowe bitumiczne wyk. na gorąco - powłoki pionowe z lepiku asfaltowego - izolacja ścian zbiornika | m2 | 57.6
10 d.1.1 | KNR-W 2-02 0217-02 analogia | Żelbetowa płyta zbiornika gr. 16 cm płaskie - pokrywy zbiorników | m2 | 28.8
11 d.1.1 | KNR-W 2-02 0217-05 | Żelbetowa płyta przekrycia zbiornika - dodatek za każdy 1 cm różnicy grub. płyty | m2 | 28.8
12 d.1.1 | KNR 2-18 0626-01 | Kominy włazowe z kręgów betonowych - kręgi o śr.80 cm | m | 3.6
13 d.1.1 | KNR-W 2-02 0259-02 | Przygotowanie i montaż zbrojenia elementów budynków i budowli - pręty żebrowane | t | 1.385
14 d.1.1 | KNR 2-18 0621-01 | płyta przejściowa kominka włazowego do montażu włazu z łazem żeliwnym | kpl. | 4
15 d.1.1 | KNR-W 2-15 0212-06 | Rury wywiewne z blachy stalowej uszczelnione sznurem i zaprawą cementową o śr. 100 mm | szt. | 4
16 d.1.1 | KNR-W 2-01 0312-01 analogia | Zasypanie wykopów fundamentowych z ubiciem recznym. | m3 | 35.631
17 d.1.1 | KNR 2-15 0210-03 analogia | montaż prześć między komorami szamba z rury PP 160 | szt. | 3
Razem dział ZBIORNIK NA NIECZYSTOŚCI STW i OR B4-01
1.2 | ZEWNĘTRZNE PRZYŁĄCZE Z OSPRZĘTEM STW i OR B4-01
18 d.1.2 | KNR-W 2-01 0211-04 | Wykopy oraz przekopy wykonywane koparkami przedsiębiernymi 0.25 m3 na odkład w gruncie kat.III - wykopy pod przyłącze. | m3 | 139.413
19 d.1.2 | KNR-W 2-01 0215-04 | Wykopy jamiste wykonywane koparkami podsiębiernymi 0.25 m3 na odkład w gruncie kat.III - wykopy pod studzienki kanalizacyjne) | m3 | 28.536
20 d.1.2 | KNR 2-28 0501-04 | Podłoża z kruszyw naturalnych grubości 10 cm - podsypka piaszczysta pod studzienki i rurociagi. | m2 | 66.632
21 d.1.2 | KNR 2-28 0501-09 | Obsypka rurociągu kruszywem dowiezionym | m3 | 19.95
22 d.1.2 | KNR-W 2-18 0408-03 | Kanały z rur PVC łączonych na wcisk o śr. zewn. 200 mm | m | 99.75
23 d.1.2 | KNR-W 2-18 0515-05 | Studnie rewizyjne z kręgów betonowych i żelbetowych o śr. 1200 mm wykonywane metodą studniarską w gruncie kat.III - głębokość1,5 m - studzienki ST5 Krotność = 0.5 | stud. | 2
24 d.1.2 | KNR-W 2-18 0515-05 | Studnie rewizyjne z kręgów betonowych i żelbetowych o śr. 1200 mm wykonywane metodą studniarską w gruncie kat.III - głębokość 2,1 m ( ST 3;4;5;6) Krotność = 0.7 | stud. | 4
25 d.1.2 | KNR-W 2-18 0523-04 | Kominy włazowe z kręgów betonowych - pokrywa nastudzienna z pierścieniem odciążającym i włazem D400 o śr.600mm | kpl. | 4
26 d.1.2 | KNR-W 2-18 0523-04 | Kominy włazowe z kręgów betonowych - pokrywa nastudzienna z pierścieniem odciążającym i włazem D125 o śr.600mm | kpl. | 2
27 d.1.2 | KNR 2-18 0804-02 | Próba szczelności kanałów rurowych o śr.nominalnej 200 mm | m | 99.75
28 d.1.2 | KNR-W 2-01 0222-01 | Zasypywanie wykopów spycharkami z przemieszczeniem gruntu na odl. do 10 m w gruncie kat. I-III | m3 | 117.198
29 d.1.2 | KNR 2-01 0236-03 | Zagęszczenie nasypów zagęszczarkami; grunty sypkie kat. I-III | m3 | 117.198
30 d.1.2 | KNR 7-04 0403-02 analogia | Dostawa i montaż kompletnej tłoczni ścieków z separatorem i elemntami podłączeń. | kpl. | 1
Razem dział ZEWNĘTRZNE PRZYŁĄCZE Z OSPRZĘTEM STW i OR B4-01
1.3 | INSTALACJA KANALIZACYJNA WEWNĘTRZNA STW i OR B4-01
31 d.1.3 | KNR 2-15 0228-05 | Rurociągi PP fi 200 w gotowych wykopach , wewnątrz budynków | m | 48.2
32 d.1.3 | KNR 2-15 0228-04 | Rurociągi PP o śr. 160 mm w gotowych wykopach , wewnątrz budynków | m | 39.52
33 d.1.3 | KNR 2-15 0228-01 | Rurociągi z PCW o śr. 50 mm w gotowych wykopach , wewnątrz budynków | m | 57.96
34 d.1.3 | KNR 2-15 0212-01 analogia | Montaż wpustów podłogowych pcv | szt. | 10
35 d.1.3 | KNR 2-15 0212-01 analogia | Montaż wpustów podłogowych o śr. 50mm z kratką ze stali nierdzewnej. | szt. | 5
36 d.1.3 | KNR 2-15 0205-04 | Montaż rurociągów z PP o śr. 110 mm - piony kanalizacyjne | m | 85
37 d.1.3 | KNR 2-15 0209-06 | Montaż rur wywiewnych z PP o śr. 100 mm | szt. | 10
38 d.1.3 | KNR 2-15 0205-02 - analiza indywidualna | Montaż rurociągów z PP o śr. 50 mm na ścianach z łączeniem metodą wciskową | kpl. | 1
39 d.1.3 | KNR 2-15 0205-04 | Montaż rurociągów z PP o śr. 110 mm na ścianach z łączeniem metodą wciskową | m | 8.8
40 d.1.3 | KNR-W 2-18 0527-01 analogia | Prześcia przez ściany i stropy w tulejach ochronnych. | szt. | 22
Razem dział INSTALACJA KANALIZACYJNA WEWNĘTRZNA STW i OR B4-01
1.4 | BIAŁY MONTAŻ STW i OR B3-23 CPV 453 32400 - 7
41 d.1.4 | KNR 2-15/GEBERIT 0204-01 | Ścianki międzypisuarowe | szt. | 2
42 d.1.4 | KNR-W 2-02 2104-04 analogia | Blat łazienkowy z płyty HDF okleinowanej | m | 8.4
43 d.1.4 | KNR 2-05 0208-01 analogia | Konstrukcja montażowa zawieszenia blatu umywalki | t | 0.107
44 d.1.4 | KNR 2-15/GEBERIT 0101-06 analogia | Elementy montażowe do pisuaru montowane za ścianą licową | kpl. | 4
45 d.1.4 | KNR 2-15/GEBERIT 0203-01 analogia | Armatura spłukująca pisuary pneumatyczna ręczna | kpl. | 4
46 d.1.4 | KNR 2-15/GEBERIT 0104-02 analogia | Urządzenia sanitarne na elemencie montażowym - pisuar | szt. | 4
47 d.1.4 | KNR 2-15/GEBERIT 0101-05 analogia | Elementy montażowe do miski ustępowej montowane za ścianą licową | kpl. | 7
48 d.1.4 | KNR 2-15/GEBERIT 0202-01 analogia | Armatura spłukująca miski ustępowe pneumatyczna ręczna ścienna | kpl. | 7
49 d.1.4 | KNR 2-15/GEBERIT 0104-01 analogia | Urządzenia sanitarne na elemencie montażowym - ustęp | kpl. | 7
50 d.1.4 | KNR 2-15/GEBERIT 0101-01 analogia | Elementy montażowe do miski ustępowej montowane na ścianie - miska ustepowa dla niepełnosprawnych np. | kpl. | 2
51 d.1.4 | KNR 2-15/GEBERIT 0202-01 analogia | Armatura spłukująca miski ustępowe pneumatyczna ręczna ścienna toaleta NP | kpl. | 2
52 d.1.4 | KNR 2-15/GEBERIT 0104-01 analogia | Urządzenia sanitarne na elemencie montażowym - ustęp dla niepełnosprawnych | kpl. | 2
53 d.1.4 | KNR 2-15/GEBERIT 0101-03 analogia | Elementy montażowedo umywalki montowane na ścianie - umywlaka dla NP | kpl. | 2
54 d.1.4 | KNR 2-15/GEBERIT 0104-03 analogia | Urządzenia sanitarne na elemencie montażowym - umywalka dla NP | kpl. | 2
55 d.1.4 | KNR-W 2-15 0230-02 analogia | Umywalki pojedyncze porcelanowe montowane na blacie | kpl. | 8
56 d.1.4 | KNR-W 2-15 0230-02 | Umywalki pojedyncze porcelanowe | kpl. | 16
57 d.1.4 | KNR-W 2-15 0230-05 | Postument porcelanowy do umywalek | kpl. | 16
58 d.1.4 | KNR-W 2-15 0229-05 | Zlewozmywaki ze stali nierdzewnej na szafce w pom socjalne | szt. | 2
59 d.1.4 | KNR-W 2-15 0229-04 | Zlewozmywaki ze stali nierdzewnej przemysłowe na ścianie | szt. | 16 | Pozycję należy wycenić w arkuszu nr 12, pozycja 1.1 Zakup i dostawa mebli wg załacznika meblowego.
60 d.1.4 | KNR-W 2-15 0232-02 | Brodziki natryskowe | kpl. | 1
61 d.1.4 | KNR-W 2-15 0211-01 | Dodatki za wykonanie podejść odpływowych z PVC o śr. 50 mm o połączeniach wciskowych | podej. | 49
62 d.1.4 | KNR-W 2-15 0211-03 | Dodatki za wykonanie podejść odpływowych z PVC o śr. 110 mm o połączeniach wciskowych | podej. | 9
Razem dział BIAŁY MONTAŻ STW i OR B3-23 CPV 453 32400 - 7
Razem dział INSTALACJA SANITARNA STW i OR B4-01 CPV 453 32400 - 7 ; CPV 453 30000 - 9 kanalizacyjne i sanitarne
RAZEM:

## 4
4. Kanalizacja deszczowa
Lp. | Podstawa | Opis | Jedn. obm. | Ilość | Cena jedn. netto | Wartość netto | Wartość brutto
1 | ROBOTY ROZBIÓRKOWE
1 d.1 | KNR 2-28 0703-01 analogia | Demontaz siegaczy instalacji drenazowej (tylko R) - przyjęto że roboty ziemne dal demontażu drenażu będfą wykonywane w czasie ogólnych robót ziemnych. Wykpy ujęte w części robót ziemnych architektura) | m | 153.2
Razem dział ROBOTY ROZBIÓRKOWE
2 | RROBOTY UZUPEŁNIAJĄCE
2 d.2 | KNNR 1 0603-01 | Pompowanie wody z wykopów | godz. | 90
3 d.2 | KNNR 1 0111-01 | Roboty pomiarowe przy liniowych robotach ziemnych - inwentaryzacja powykonawcza. | km | 0.8
Razem dział ROBOTY UZUPEŁNIAJĄCE
3 | INSTALACJA DESZCZOWA ZEWNĘTRZNA
3.1 | ZBIORNIK
4 d.3.1 | KNR-W 2-01 0211-04 | Wykopy oraz przekopy wykonywane koparkami przedsiębiernymi 0.25 m3 na odkład w gruncie kat.III - wykop pod zbiornik | m3 | 336
5 d.3.1 | KNR-W 2-02 1103-01 | podsypka piaszczysta pod płyty fundamentowe mocowania zbiorników -= 10CM | m3 | 4
6 d.3.1 | KNR-W 2-02 1101-01 | Podkłady betonowe w budownictwie mieszkaniowym i uż. publicznej z transportem i układaniem ręcznym na podłożu gruntowym gr. 10cm | m3 | 4
7 d.3.1 | KNR-W 2-02 0205-01 | Płyty fundamentowe mocowania zbiorników retencyjnych. | m3 | 16
8 d.3.1 | KNR-W 2-02 0259-02 | Przygotowanie i montaż zbrojenia elementów budynków i budowli - pręty żebrowane zbrojenie płyt. | t | 0.4
9 d.3.1 | KNR 2-05 0303-02 analogia | Prefabrykowane zbiorniki retencyjne o pojemności 90m3 wykonane z tworzywa sztucznego ( kompletne z wyłazem) | szt. | 3
10 d.3.1 | KNR 2-18 0624-01 analogia | Montaż zasuw burzowych z klapami wg projektu. | szt. | 3
11 d.3.1 | KNR-W 2-01 0312-01 analogia | Zasypanie wykopów z ubiciem | m3 | 42
Razem dział ZBIORNIK
3.2 | STUDNIE
12 d.3.2 | KNNR 1 0212-04 | Wykopy jamiste o głęb.do 4.0 m wyk.na odkład koparkami podsiębiernymi o poj.łyżki 0.60 m3 w gr.kat. III-IV | m3 | 134.391
13 d.3.2 | KNR-W 2-02 1103-01 | Podkłady z ubitych materiałów sypkich - podsypka piaszczysta pod studzienki gr.10cm | m3 | 5.095
14 d.3.2 | KNNR 4 1413-08 | Studnie rewizyjne z kręgów betonowych w gotowym wykopie - podstawa studni betonowa | m3 | 5.095
15 d.3.2 | KNNR 4 1413-05 | Studnie rewizyjne z kręgów betonowych o śr. 2000 mm w gotowym wykopie o głębok. 3m | stud. | 1
16 d.3.2 | KNNR 4 1413-05 | Studnie rewizyjne z kręgów betonowych o śr. 2000 mm w gotowym wykopie o głębok. 3m - SEPARATOR | stud. | 1 2
17 d.3.2 | KNNR 4 1413-06 | Studnie rewizyjne z kręgów betonowych o śr. 2000 mm w gotowym wykopie za każde 0.5 m różnicy głęb. | [0.5 m] stud. | 2
18 d.3.2 | KNNR 4 1413-05 | Studnie rewizyjne z kręgów betonowych o śr. 1500 mm w gotowym wykopie | stud. | 3
19 d.3.2 | KNNR 4 1413-03 | Studnie rewizyjne z kręgów betonowych o śr. 1200 mm w gotowym wykopie | stud. | 13
20 d.3.2 | KNNR 4 1413-01 | Studnie rewizyjne fi 600 | stud. | 24
21 d.3.2 | KNR-W 2-01 0312-01 analogia | Zasypanie wykopów fundamentowych z ubiciem | m3 | 3.25
Razem dział STUDNIE
3.3 | RURY
22 d.3.3 | KNNR 1 0307-04 | Wykopy liniowe o szerokości 0,8-2,5 m i głębokości do 3,0 m o ścianach pionowych w gruntach kat. III-IV | m3 | 498.122
23 d.3.3 | KNNR 4 1411-01 | Podłoża pod kanały i obiekty z materiałów sypkich stabilizowanych cementem grub. 10 cm | m3 | 40.009
24 d.3.3 | KNNR 1 0608-02 | Podsypka filtracyjna w gotowym wykopie - Obsypka rurociągu z dowozem 30cm nad wierzch rury. | m3 | 160.034
25 d.3.3 | KNNR 4 1308-03 | Kanały z rur PVC PP łączonych na wcisk o śr. zewn. 200 mm | m | 90.1
26 d.3.3 | KNNR 4 1308-02 | Kanały z rur PVC PP łączonych na wcisk o śr. zewn. 160 mm | m | 510.47
27 d.3.3 | KNNR 4 1308-01 | Kanały z rur PVC PP łączonych na wcisk o śr. zewn. 110 mm | m | 199.6
28 d.3.3 | KNNR 4 1424-04 analogia | Wpusty deszczowe | szt. | 11
29 d.3.3 | KNNR 4 1606-03 | Próba wodna szczelności sieci wodociągowych z rur typu HOBAS, PCW, PVC, PE, PEHD o śr. 200 mm | 200m -1 prób. | 0.451
30 d.3.3 | KNNR 4 1606-02 | Próba wodna szczelności sieci wodociągowych z rur typu HOBAS, PCW, PVC, PE, PEHD o śr. 160 mm | 200m -1 prób. | 2.552
31 d.3.3 | KNNR 4 1606-01 | Próba wodna szczelności sieci wodociągowych z rur typu HOBAS, PCW, PVC, PE, PEHD o śr. do 110 mm | 200m -1 prób. | 0.998
32 d.3.3 | KNR 2-01 0229-02 | Przemieszczenie spycharkami mas ziemnych na odległość do 10 m w gruncie kat. III - zasypanie wykopów. | m3 | 298.079
Razem dział RURY
3.4 | ODWODNIENIE LINIOWE
33 d.3.4 | KNR-W 2-01 0306-01 | Ręczne wykopy wąskoprzestrzenne - wykopy pod odwodnienia liniowe | m3 | 14.727
34 d.3.4 | KNR-W 2-02 1103-01 | Podkłady z ubitych materiałów sypkich - podsypka piaszczysta 5cm. | m3 | 1.636
35 d.3.4 | KNR-W 2-02 1101-01 | Podkłady betonowe pod montaż odwodnień liniowych gr 10cm | m3 | 0.327
36 d.3.4 | KNR 2-31 0606-02 analogia | Odwodnienia liniowe - klasy D400. | m | 109.09
Razem dział ODWODNIENIE LINIOWE
Razem dział INSTALACJA DESZCZOWA ZEWNĘTRZNA
4 | INSTALACJA DESZCZOWA WEWNĘTRZNA- odwodnienie dachów i odprowadzenie wody deszczowej wewnątrz budynku do zewnetrznej kanalizacji deszczowej.
37 d.4 | KNR 2-15/GEBERIT 0405-01 analogia | Wpusty dachowe - odprowadzenie wody deszczowej z dachu element zgodnie z projektem. | kpl. | 48
38 d.4 | KNR 2-15/GEBERIT 0401-08 analogia | Rurociągi polietylenowe - kanalizacji deszczowej fi 200 | m | 557.63
39 d.4 | KNR 2-15/GEBERIT 0403-08 analogia | Kształtki polietylenowe HDPE kanalizacyjne o połączeniach zgrzewanych o śr. zewn. 200 mm | szt. | 50
40 d.4 | KNR 2-15/GEBERIT 0406-04 analogia | Połączenia elektromufami lub termomufami polietylenowymi HDPE o śr. zewn. 200 mm | szt. | 50
41 d.4 | KNR 2-15/GEBERIT 0305-04 analogia | Czyszczaki polietylenowe HDPE o śr. zewn. 200 mm | szt. | 22
Razem dział INSTALACJA DESZCZOWA WEWNĘTRZNA- odwodnienie dachów i odprowadzenie wody deszczowej wewnątrz budynku do zewnetrznej kanalizacji deszczowej.
RAZEM:

## 5
5. Instalacja wodociągowa i p.poż
Lp. | Podstawa | Opis | Jedn. obm. | Ilość | Cena jedn. netto | Wartość netto | Wartość brutto
1 | ROBOTY UZUPEŁNIAJĄCE
1 d.1 | KNNR 1 0603-01 | Pompowanie wody z wykopów | godz. | 50
2 d.1 | KNR-W 2-01 0310-02 | Wykopy liniowe szer. 0.8-1.5 m pod fundamenty, rurociągi, kolektory w gruntach suchych z wydobyciem urobku łopatą lub wyciągiem ręcznymkat. III-IV; | m3 | 1706.179
3 d.1 | KNR-W 2-01 0312-02 | Zasypywanie wykopów liniowych o ścianach pionowych głębokości do 1.5 m i szer. 0.8-1.5 m; kat. gr. III-IV | m3 | 1435.357
4 d.1 | KNR-W 2-01 0228-02 | Zagęszczenie nasypów ubijakami mechanicznymi; grunty spoiste kat. III-IV | m3 | 1435.357
5 d.1 | KNR AT-13 0104-14 analogia | Uszczelnienie ognioochronne rur stalowych masą uszczelniająca CP 601S z tabliczką informacyjną klasa odporności ogniowej EI 60 w ścianach i stropach śr. rury do 40 mm - z przebiciem i zaprawieniem otworu | szt. | 8
6 d.1 | KNR-W 2-15 0128-02 | Płukanie instalacji wodociągowej w budynkach niemieszkalnych | m | 1355.11
Razem dział ROBOTY UZUPEŁNIAJĄCE
2 | PRZYŁĄCZE I INSTALACJA WODOCIĄGOWA
2.1 | RUROCIĄGI
7 d.2.1 | KNR 2-18 0208-02 | Sieci wodociągowe poza granicami miast - rurociągi z polietylenu niskociśnieniowego (PE) łączone metodą zgrzewania o śr.zewnętrznej 90 mm -PE100SDR11 FI 90 | m | 156.47
8 d.2.1 | KNR 2-18 0208-02 | Sieci wodociągowe poza granicami miast - rurociągi z polietylenu niskociśnieniowego (PE) łączone metodą zgrzewania o śr.zewnętrznej 75 mm -PE100SDR11 FI 75 | m | 163.01
9 d.2.1 | KNR 2-18 0208-01 | Sieci wodociągowe poza granicami miast - rurociągi z polietylenu niskociśnieniowego (PE) łączone metodą zgrzewania o śr.zewnętrznej 63 mm PE100SDR11 FI 63 | m | 312.85
10 d.2.1 | KNNR 1 0608-02 | Podsypka filtracyjna w gotowym wykopie - Obsypka rurociągu . | m3 | 126.466
11 d.2.1 | KNR 2-18 0315-03 | Hydrant ogrodowy fi 50 | kpl. | 10
Razem dział RUROCIĄGI
2.2 | STUDNIA WODOMIERZOWA
12 d.2.2 | KNR 2-18 0802-01 | Próba szczelności sieci wodociągowych z rur z tworzyw sztucznych ( PE ) o śr.nominalnej do 100 mm | prob. | 5
13 d.2.2 | KNNR 1 0212-04 | Wykopy jamiste o głęb.do 4.0 m wyk.na odkład koparkami podsiębiernymi o poj.łyżki 0.60 m3 w gr.kat. III-IV | m3 | 13.983
14 d.2.2 | KNR-W 2-02 1103-01 | podsypka piaszczysta pod płytę fundamentu pod zbiornik.gr. 5cm | m3 | 0.245
15 d.2.2 | KNR-W 2-02 1101-01 | Podkłady betonowe w budownictwie mieszkaniowym i uż. publicznej z transportem i układaniem ręcznym na podłożu gruntowym gr. 10cm | m3 | 0.491
16 d.2.2 | kalk. własna | Dostawa kompletnej studni betowej z polierobetonu o średnicy wewnętrznej 200cm i wysokości 270cm. | szt. | 1
17 d.2.2 | KNR 4-01 0209-02 | Wykonanie otworów w studni wodomierzowej do podłaczenia instalacji | m2 | 0.3
18 d.2.2 | KNR 2-18 0626-01 analogia | Dostawa i montaż włazu żeliwnego na studni wodomierzowej fi 60cm - dn 600 B125 z ociepleniem | szt. | 1
19 d.2.2 | KNR 2-18 0305-02 | Zasuwa kołnierzowa dn 90 żeliwna z miękkim uszczelnieniem klina ze skrzynką uliczną. | kpl. | 1
20 d.2.2 | KNR 2-18 0305-02 analogia | Zasuwy żeliwna kołnierzowa DN 65 z mpodłączeniem redukcją dn80 / dn65 do przewodu. | kpl. | 2
21 d.2.2 | KNR 2-18 0305-02 analogia | Zasuwy żeliwna kołnierzowa DN 65 | kpl. | 1
22 d.2.2 | KNR 0-35 0115-05 analogia | Wodomierz sprężynowy Dn 65 (TYP MWN/WS 65/4,0-S) | szt. | 1
23 d.2.2 | KNR-W 2-15 0411-03 analogia | Montaż filtru siatkowego Dn 65 | szt. | 1
24 d.2.2 | KNR 2-15 0112-07 | Zawory przelotowe i zwrotne sieci wodociągowych o śr.nom. 65 mm zawór antyskażeniowy typu BA Dn 65 | szt. | 1
Razem dział STUDNIA WODOMIERZOWA
Razem dział PRZYŁĄCZE I INSTALACJA WODOCIĄGOWA
3 | INSTALACJA WEWNĘTRZNA WODOCIAGOWA
3.1 | URZĄDZENIA
25 d.3.1 | KNR 7-07 0101-03 | Zestaw hydroforowy podnoszenia ciśnienia - na cele bytowe ip.poż wewnętrzne | kpl. | 1
26 d.3.1 | KNR 7-07 0101-03 | Zestaw hydroforowy podnoszenia ciśnienia p.poż - hydranty zewnętrzne. | kpl. | 1
27 d.3.1 | KNR-W 2-15 0411-03 analogia | Filtr mechaniczny typ CosmoCLEAN DN25 z płukaniem wstecznym | szt. | 1
28 d.3.1 | KNR 2-15 0121-01 analogia | Stacja zmiękczania wody typ CosmoWATER Home 22 | kpl. | 1
29 d.3.1 | KNR-W 2-15 0509-03 | Naczynia wzbiorcze systemu otwartego o pojemności całkowitej 420-1000 dm3 naczynie N800 | szt. | 1
30 d.3.1 | KNR-W 2-15 0132-03 | Zawór antyskażeniowy EA 251 DN25 | szt. | 2
31 d.3.1 | kalk. własna | Magnetyzer do wody zimnej XCAL 1" | szt. | 1
32 d.3.1 | KNR-W 2-15 0411-03 analogia | Filtr mosiężny siatkowy gwintowy 1" | szt. | 1
33 d.3.1 | KNR-W 2-15 0140-02 | Wodomierz kontaktowy do wody zimnej JS2,5-NK DN20 | kpl. | 1
34 d.3.1 | KNR-W 2-15 0132-02 | Zawór bezpieczeństwa membranowy do wody użytkowej fig. 2115 po=6 bar DN20 | szt. | 1
35 d.3.1 | KNR 7-07 0101-02 | Pompa cyrkulacji c.w.u. Star-Z 15 TT DN15, P=22W, I=0,25A, ~230V | kpl. | 1
36 d.3.1 | KNR-W 2-15 0130-01 | Zawór zwrotny mosiężny gwintowy fig. 601 DN15 | szt. | 1
37 d.3.1 | KNR-W 2-15 0140-03 | Wodomierz kontaktowy do wody zimnej JS3,5-NK DN25 | kpl. | 1
38 d.3.1 | KNR-W 2-15 0130-03 | Kurek kulowy mosiężny gwintowy typu ciężkiego DN25 PN25 | szt. | 10
39 d.3.1 | KNR-W 2-15 0130-01 | Kurek kulowy mosiężny gwintowy typu ciężkiego DN15 PN25 | szt. | 2
40 d.3.1 | KNR-W 2-15 0132-04 | Zawór spustowy gwintowy 3/4" ze złączką do węża, zamykany kapą | szt. | 2
41 d.3.1 | KNR 0-35 0216-07 analogia | Komplet manometrów grzewczych RF radialnych lub aksjalnych: zakres 0÷10 bar, średnica tarczy .80mm, klasa 1,6, | szt. | 1
42 d.3.1 | KNR-W 2-15 0130-03 | Komplet odpowietrzników automatycznych SPIROTOP i SPIROTOP SOLAR AB050/08 | szt. | 1
43 d.3.1 | KNR-W 2-15 0128-02 | Płukanie instalacji wodociągowej w budynkach niemieszkalnych | m | 695.18
44 d.3.1 | KNR-W 2-15 0127-03 | Próba szczelności instalacji wodociągowych z rur z tworzyw sztucznych w budynkach niemieszkalnych (rurociąg o śr. do 63 mm) | m | 695.18
Razem dział URZĄDZENIA
3.2 | RUROCIĄGI ZW I CYRKULACJA
45 d.3.2 | KNR-W 2-15 0111-08 | Rurociągi z tworzyw sztucznych (PP, PE, PB) o śr. zewnętrznej 90 mm o połączeniach zgrzewanych, na ścianach w budynkach - podłączenie do pomp | m | 6.71
46 d.3.2 | KNR-W 2-15 0111-07 | Rurociągi z tworzyw sztucznych (PP, PE, PB) o śr. zewnętrznej 75 mm o połączeniach zgrzewanych, na ścianach w budynkach | m | 133.88
47 d.3.2 | KNR-W 2-15 0111-05 | Rurociągi z tworzyw sztucznych (PP, PE, PB) o śr. zewnętrznej 50 mm o połączeniach zgrzewanych, na ścianach w budynkach | m | 47.44
48 d.3.2 | KNR-W 2-15 0111-04 | Rurociągi z tworzyw sztucznych (PP, PE, PB) o śr. zewnętrznej 40 mm o połączeniach zgrzewanych, na ścianach w budynkach | m | 5.28
49 d.3.2 | KNR-W 2-15 0111-03 | Rurociągi z tworzyw sztucznych (PP, PE, PB) o śr. zewnętrznej 32 mm o połączeniach zgrzewanych, na ścianach w budynkach | m | 43.9
50 d.3.2 | KNR-W 2-15 0111-02 | Rurociągi z tworzyw sztucznych (PP, PE, PB) o śr. zewnętrznej 25 mm o połączeniach zgrzewanych, na ścianach w budynkach | m | 46.9
51 d.3.2 | KNR-W 2-15 0111-01 | Rurociągi z tworzyw sztucznych (PP, PE, PB) o śr. zewnętrznej 20 mm o połączeniach zgrzewanych, na ścianach w budynkach | m | 156.99
52 d.3.2 | KNR 0-34 0101-06 | Izolacja rurociągów śr.20 mm otulinami polietylenowymi FRZ - jednowarstwowymi gr.13 mm (J) | m | 156.99
53 d.3.2 | KNR 0-34 0101-07 | Izolacja rurociągów śr.25 mm otulinami polietylenowymi FRZ - jednowarstwowymi gr.13 mm (J) | m | 46.9
54 d.3.2 | KNR 0-34 0101-07 | Izolacja rurociągów śr.32 mm otulinami polietylenowymi FRZ - jednowarstwowymi gr.13 mm (J) | m | 43.9
55 d.3.2 | KNR 0-34 0101-07 | Izolacja rurociągów śr.40 mm otulinami polietylenowymi FRZ - jednowarstwowymi gr.13 mm (J) | m | 5.28
56 d.3.2 | KNR 0-34 0101-08 | Izolacja rurociągów śr.50 mm otulinami polietylenowymi FRZ - jednowarstwowymi gr.13 mm (J) | m | 47.44
57 d.3.2 | KNR 0-34 0101-08 | Izolacja rurociągów śr.75 mm otulinami polietylenowym FRZ - jednowarstwowymi gr.13 mm (J) | m | 133.88
Razem dział RUROCIĄGI ZW I CYRKULACJA
3.3 | RUROCIĄGI CW
58 d.3.3 | KNR-W 2-15 0111-07 | Rurociągi z tworzyw sztucznych (PP, PE, PB) o śr. zewnętrznej 75 mm o połączeniach zgrzewanych, na ścianach w budynkach | m | 66.94
59 d.3.3 | KNR-W 2-15 0111-05 | Rurociągi z tworzyw sztucznych (PP, PE, PB) o śr. zewnętrznej 50 mm o połączeniach zgrzewanych, na ścianach w budynkach | m | 23.72
60 d.3.3 | KNR-W 2-15 0111-04 | Rurociągi z tworzyw sztucznych (PP, PE, PB) o śr. zewnętrznej 40 mm o połączeniach zgrzewanych, na ścianach w budynkach | m | 2.64
61 d.3.3 | KNR-W 2-15 0111-03 | Rurociągi z tworzyw sztucznych (PP, PE, PB) o śr. zewnętrznej 32 mm o połączeniach zgrzewanych, na ścianach w budynkach | m | 22.45
62 d.3.3 | KNR-W 2-15 0111-02 | Rurociągi z tworzyw sztucznych (PP, PE, PB) o śr. zewnętrznej 25 mm o połączeniach zgrzewanych, na ścianach w budynkach | m | 25.54
63 d.3.3 | KNR-W 2-15 0111-01 | Rurociągi z tworzyw sztucznych (PP, PE, PB) o śr. zewnętrznej 20 mm o połączeniach zgrzewanych, na ścianach w budynkach | m | 112.79
64 d.3.3 | KNZ 15 26-01 | Montaż otulin termoizolacyjnych "STEINONORM 300" dla rurociągów o śr. 20 mm, gr. izolacji 20 mm | m | 112.79
65 d.3.3 | KNZ 15 27-01 | Montaż otulin termoizolacyjnych "STEINONORM 300" dla rurociągów o śr. 25 mm, gr. izolacji 20 mm | m | 25.54
66 d.3.3 | KNZ 15 28-01 | Montaż otulin termoizolacyjnych "STEINONORM 300" dla rurociągów o śr. 32 mm, gr. izolacji 20 mm | m | 22.45
67 d.3.3 | KNZ 15 29-05 | Montaż otulin termoizolacyjnych "STEINONORM 300" dla rurociągów o śr. 40 mm, gr. izolacji 30 mm | m | 2.64
68 d.3.3 | KNZ 15 30-05 | Montaż otulin termoizolacyjnych "STEINONORM 300" dla rurociągów o śr. 50 mm, gr. izolacji 30 mm | m | 23.72
69 d.3.3 | KNZ 15 31-04 | Montaż otulin termoizolacyjnych "STEINONORM 300" dla rurociągów o śr. 75 mm, gr. izolacji 40 mm | m | 66.94
Razem dział RUROCIĄGI CW
3.4 | ARMATURA
70 d.3.4 | KNR-W 2-15 0137-01 | Baterie zmywakowe ścienne o śr. nominalnej 20 mm | szt. | 16
71 d.3.4 | KNR-W 2-15 0137-02 | Baterie zmywakowe kuchenne stojące o śr. nominalnej 20 mm | szt. | 2
72 d.3.4 | KNR-W 2-15 0137-02 | Baterie umywalkowe stojące o śr. nominalnej 20 mm | szt. | 25
73 d.3.4 | KNR-W 2-15 0137-02 | Baterie umywalkowe stojące o śr. nominalnej 20 mm NPełnosprawni | szt. | 2
74 d.3.4 | KNR-W 2-15 0137-09 | Baterie natryskowe z natryskiem przesuwnym o śr.nominalnej 20 mm | szt. | 1
75 d.3.4 | KNR-W 2-15 0135-02 | Zawory czerpalne o śr. nominalnej 20 mm ze złączką do węza | szt. | 7
76 d.3.4 | KNR-W 2-15 0135-02 | Zawory kątowe o śr. nominalnej 20 mm | szt. | 11
Razem dział ARMATURA
Razem dział INSTALACJA WEWNĘTRZNA WODOCIAGOWA
4 | INSTALACJA P-POŻ
4.1 | ZBIORNIK NA WODĘ P-POŻ
77 d.4.1 | KNR-W 2-02 1103-01 | podsypka piaszczysta pod płytę fundamentu pod zbiornik.gr. 5cm | m3 | 4.749
78 d.4.1 | KNR-W 2-02 1101-01 | Podkłady betonowe w budownictwie mieszkaniowym i uż. publicznej z transportem i układaniem ręcznym na podłożu gruntowym gr. 10cm | m3 | 9.499
79 d.4.1 | KNR-W 2-02 0205-01 | Płyty fundamentowa żelbetowa pod zbiornik gazu | m3 | 23.746
80 d.4.1 | KNR-W 2-02 0259-02 | Przygotowanie i montaż zbrojenia elementów budynków i budowli - pręty żebrowane | t | 1.306
81 d.4.1 | NNRNKB 202 0618-01 | (z.V) Izolacje przeciwwilgociowe płyty fundamentowej mocowania zbiornika Krotność = 2 | m2 | 94.985
82 d.4.1 | kalk. własna | Dostawa i montaz gotowego naziemnego zbiornika na wodę p.poż. ( zbiornik kompletny łącznie z automatyką , oprzyrzadowaniem i kablami elektrycznymi od szafki hydroforni do skrzynki sterowmniczej pojemność 435m3). | kpl. | 1
Razem dział ZBIORNIK NA WODĘ P-POŻ
4.2 | RUROCIAGI ZEWNĘTRZNE
83 d.4.2 | KNR 2-18 0208-02 | Sieci wodociągowe poza granicami miast - rurociągi z polietylenu niskociśnieniowego (PE) łączone metodą zgrzewania o śr.zewnętrznej 90 mm -PE100SDR11 FI 90 | m | 662.97
84 d.4.2 | KNR 2-18 0208-02 | Sieci wodociągowe poza granicami miast - rurociągi z polietylenu niskociśnieniowego (PE) łączone metodą zgrzewania o śr.zewnętrznej 75 mm -PE100SDR11 FI 75 | m | 58.81
85 d.4.2 | KNNR 1 0608-02 | Podsypka filtracyjna w gotowym wykopie - Obsypka rurociągu . | m3 | 144.356
86 d.4.2 | KNR 2-15 0112-06 | Zawory czerpalne do poboru wody zewnętrzne p.poż. o śr.nom. 50 mm | szt. | 4
Razem dział RUROCIAGI ZEWNĘTRZNE
4.3 | RUROCIAGI WEWNĘTRZNE
87 d.4.3 | KNR-W 2-15 0111-07 analogia | Rurociągi z tworzyw sztucznych (PP, PE, PB) o śr. zewnętrznej 75 mm połączeniach zgrzewanych, na ścianach w budynkach | m | 8.53 | pozycje wycenic w arkuszu nr 12 w pozycji nr. 1.5 "Wykonanie wewnętrznej instalacji p.poż z rur stalowych ocynkowanych DN 25 - 100"
88 d.4.3 | KNR-W 2-15 0111-05 analogia | Rurociągi z tworzyw sztucznych (PP, PE, PB) o śr. zewnętrznej 50 mm o połączeniach zgrzewanych, na ścianach w budynkach | m | 628.73
Razem dział RUROCIAGI WEWNĘTRZNE
4.4 | OSPRZĘT
89 d.4.4 | KNR-W 2-15 0142-02 | Szafki hydrantowe wnękowe z wężem półsztywnym l=30 m fi 25 | szt. | 5
90 d.4.4 | KNR-W 2-15 0138-03 | Zawór hydrantowy typ HW-25 o śr. nominalnej 25 mm montowany we wnęce | szt. | 5
91 d.4.4 | KNR 2-15 0107-03 | Dodatkowe nakłady na wykonanie podejść dopływowych do hydrantów o śr.nominalnej 25 mm | szt. | 5
92 d.4.4 | KNR-W 2-15 0142-01 | Szafki hydrantowe naścienne z węzem płaskim l-20m fi 52 | szt. | 16
93 d.4.4 | KNR-W 2-15 0138-04 | Zawór hydrantowy o śr. nominalnej 52 mm montowany we wnęce | szt. | 16
94 d.4.4 | KNR 2-15 0107-04 | Dodatkowe nakłady na wykonanie podejść dopływowych do zaworów wypływowych,baterii,hydrantów,mieszaczy itp. o śr.nominalnej 52 mm | szt. | 16
95 d.4.4 | KNR 2-18 0315-01 | Hydranty pożarowe podziemne o śr.80 mm | kpl. | 5
96 d.4.4 | pozycja niekatalogowa kalk. własna | Badanie wydajności hydrantów p.poż | szt. | 5
97 d.4.4 | KNR 2-15 0112-06 | Zawory antyskażeniowe sieci wodociągowych o śr.nom. 50 mm-EA_dn50 | szt. | 2
98 d.4.4 | KNR 2-15 0112-07 | Zawory antyskażeniowe sieci wodociągowych o śr.nom. 65 mm-EA dn65 | szt. | 1
99 d.4.4 | KNR 2-15 0112-08 | Zawory antyskażeniowe sieci wodociągowych o śr.nom. 100 mm-BA dn100 | szt. | 1
Razem dział OSPRZĘT
Razem dział INSTALACJA P-POŻ
RAZEM:

## 6
6. Instalacja wentylacji z wymiennikami i dolne źródło ciepła
Lp. | Podstawa | Opis | Jedn. obm. | Ilość | Cena jedn. netto | Wartość netto | Wartość brutto
1 | ROBOTY UZUPEŁNIAJĄCE
1 d.1 | kalk. własna | Wykonanie dokumentacji badań podłoża gruntowego , projektu geotechnicznego oraz badan i dokumentacji dla pomp ciepła. | kpl. | 1
2 d.1 | KNR 2-20 0403-01 | Próby kotłowni | szt. | 1
3 d.1 | KNR 2-20 0404-01 | Uruchomienie kotłowni | szt. | 1
Razem dział ROBOTY UZUPEŁNIAJĄCE
2 | WENTYLACJA
4 d.2 |  | Liebert HPM: S11DC (szafa w rozdzielni) | kpl. | 1
5 d.2 |  | Liebert HPM: S15DC (szafa w serwerowni) | kpl. | 1
6 d.2 | wywóz i utylizacja | Uruchomioenie urządzeń | kpl. | 1
7 d.2 | KNR-W 2-17 0320-02 analogia | Kurtyna powietrzna 300 x 300 | szt. | 2
8 d.2 | KNR-W 2-17 0320-02 analogia | Kurtyna powietrzna 250x250 | szt. | 1
9 d.2 | KNR 2-17 0322-01 analogia | Centrala biura | kpl. | 1
10 d.2 | KNR 2-17 0322-01 analogia | Centrale magazynu | kpl. | 3
11 d.2 | KNR 2-17 0322-01 analogia | Centrale magazynu | kpl. | 3
12 d.2 | KNR 7-24 0130-01 | Klimakonwektory typ 1 | kpl. | 6
13 d.2 | KNR 7-24 0130-01 | Klimakonwektory typ 2 | kpl. | 5
14 d.2 | KNR 7-24 0130-01 | Klimakonwektory typ 3 | kpl. | 1
15 d.2 | KNR-W 2-17 0302-04 analogia | Wentylator kanałowy | szt. | 4
16 d.2 | KNR-W 2-15 0110-01 | Rurociągi z PVC o śr. zewnętrznej 20 mm łączone metodą klejenia, na ścianach w budynkach niemieszkalnych - instalacja odprowadzenia skroplin z klimatytzatorów | m | 99
17 d.2 | KNR 2-17 0114-01 | Przewody wentylacyjne z blachy stalowej,kołowe,typ B/I o śr.do 100 mm - udział kształtek do 55 % | m2 | 0.25
18 d.2 | KNR 2-17 0114-02 | Przewody wentylacyjne z blachy stalowej,kołowe,typ B/I o śr.do 200 mm - udział kształtek do 55 % | m2 | 11.25
19 d.2 | KNR 2-17 0114-03 | Przewody wentylacyjne z blachy stalowej,kołowe,typ B/I o śr.do 315 mm - udział kształtek do 55 % | m2 | 9.5
20 d.2 | KNR 2-17 0114-04 | Przewody wentylacyjne z blachy stalowej,kołowe,typ B/I o śr.do 400 mm - udział kształtek do 55 % | m2 | 21.35
21 d.2 | KNZ 15 22-01 analogia | Izolacja rurociągów izolacją z kauczuku typ "ARMAFLEX" gr. 9 mm | m | 99
22 d.2 | KNR 7-24 0516-04 | Uruchomienie i uzyskanie niskich temperatur - wydajność 3.5 tys.kcal/h | kpl. | 18
23 d.2 | KNR 2-17 0102-05 | Przewody wentylacyjne z blachy stalowej, prostokątne, typ A/I o obwodzie do 1800 mm - udział kształtek do 55 % - | m2 | 28.65
24 d.2 | KNR 2-17 0102-03 | Przewody wentylacyjne z blachy stalowej, prostokątne, typ A/I o obwodzie do 1000 mm - udział kształtek do 55 % - | m2 | 51.23
25 d.2 | KNR 2-17 0102-02 | Przewody wentylacyjne z blachy stalowej, prostokątne, typ A/I o obwodzie do 600 mm - udział kształtek do 55 % - | m2 | 62.5
26 d.2 | KNR 2-17 0153-06 analogia | Otwory kontrolne systemu zasuwowego do przewodów prostokątnych o wysokości od 200 mm 500 mm - rewizja 250x200 mm | szt. | 3
27 d.2 | KNR 2-17 0146-04 | Czerpnie dachowe prostokątne | szt. | 1
28 d.2 | KNR 2-17 0143-01 | Wyrzutnie dachowe okrągłe | szt. | 4
29 d.2 | KNR 2-17 0143-03 | Wyrzutnie dachowe800x400 | szt. | 1
30 d.2 | KNR 2-17 0148-06 | Podstawy dachowe stalowe prostokątne typ A o obwodzie do 2520 mm, w układach kanałowych | szt. | 3
31 d.2 | KNR 2-17 0134-01 | Klapy przeciw-pożarowe | szt. | 19
32 d.2 | KNR 2-17 0138-01 | Kratki wentylacyjne | szt. | 28
33 d.2 | KNR 2-17 0131-03 | Przepustnice z siłownikiem fi 250 | szt. | 8
34 d.2 | KNR 2-17 0131-03 | Przepustnice z siłownikiem fi 200 | szt. | 12
35 d.2 | KNR 2-17 0131-03 | Przepustnice z siłownikiem fi 125 | szt. | 21
36 d.2 | KNR 2-17 0131-03 | Przepustnice z siłownikiem na przewodach prostokątnych. | szt. | 3
37 d.2 | KNR 2-17 0131-03 | Przepustnice zewnętrzne urządzeń magazynu | szt. | 6
38 d.2 | KNR 2-17 0155-04 | Tłumiki akustyczne prostokątne 300 x 200 | szt. | 2
39 d.2 | KNR 2-17 0204-01 analogia | Regulatory stałego przepływu CAV - 250 | szt. | 21
40 d.2 | KNR 2-17 0204-01 analogia | Regulatory stałego przepływu CAV - 200 | szt. | 13
41 d.2 | KNR 2-17 0204-01 analogia | Regulatory stałego przepływu CAV - 160 | szt. | 3
42 d.2 | KNR 2-17 0204-01 analogia | Regulatory stałego przepływu CAV -125 | szt. | 22
43 d.2 | KNR 2-17 0204-01 analogia | Regulatory stałego przepływu CAV -80 | szt. | 3
44 d.2 | analiza indywidualna | Próby montażowe , prace regulacyjno-pomiarowe wraz z próbnym uruchomieniem instalacji i urządzeń | kpl. | 1
Razem dział WENTYLACJA
3 | WYMIENNIK CIEPŁA I SONDY DOLNEGO ŻRÓDŁA Wykopy i odwodnienia wykonane w robotach budowlanych przy robotach budowlanych
45 d.3 | KNR-W 2-18 0511-01 | PODSYPKA - Podłoża pod kanały i obiekty z materiałów sypkich grub. 10 cm - piasek stabilizowany cemntem | m3 | 590.4
46 d.3 | KNR-W 2-18 0511-01 | ZASYPKA - Podłoża pod kanały i obiekty z materiałów sypkich grub. 10 cm - piasek stabilizowany cemntem | m3 | 2805.048
47 d.3 | KNR 2-01 0236-01 | Zagęszczenie zasypki ubijakami mechanicznymi/ | m3 | 2805.048
48 d.3 | kalkulacja własna | Wykonanie żródeł dolnego ciepła - odwierty i sondy kompletne | m | 4000
49 d.3 | KNNR 4 0104-06 analogia | Rurociągi - rura preizolowana COBRAC HDPE 40/90 PN 16 w wykopie | m | 1720
50 d.3 | KNR-W 2-15 0203-05 analogia | Rurociągi z PVC -Rura AWADUKT Thermo SN 10 | m | 4680
51 d.3 | KNR-W 2-15 0216-01 analogia | Nasuwka KGU-PP z uszcz. standardową | szt. | 60
52 d.3 | kalk. własna | Srodek ślizgowy do wymiennika | szt. | 72
53 d.3 | KNR-W 2-15 0227-04 analogia | Pierscień odciazający Dn 625 | szt. | 6
54 d.3 | KNR-W 2-15 0208-09 | Rura AWADUKT Thermo do rozdzielacza DN ID 1000 / 3m | m | 27
55 d.3 | KNR-W 2-15 0208-09 | Rura AWADUKT Thermo do rozdzielacza DN ID 1000 / 2m | m | 18
56 d.3 | KNR-W 2-15 0208-09 | Rura AWADUKT Thermo do rozdzielacza DN ID 1000 / 1m | m | 3
57 d.3 | KNR 0-31 0112-03 analogia | Rozdzielacz dwuwarstwowy AWADUKT Thermo | kpl. | 24
58 d.3 | kalk. własna | Kolano AWADUKT Thermo | szt. | 9
59 d.3 | KNR 2-17 0144-07 | Kolanowa czerpnia powietrza (bez filtra) DN/ID 800 | szt. | 3
60 d.3 | KNR-W 2-05 0208-02 analogia | Kosz kotwiący AWADUKT Thermo DN/ID 1000 | t | 3
61 d.3 | KNNR 4 1417-01 analogia | Studnia zbierająca kondensat AWADUKT Thermo DN800 / wlot DN ID 700 | szt. | 6
62 d.3 | KNR 7-08 0202-03 analogia | Konfekcja - redukcja dospawana do rozdzielacza | kpl. | 6
Razem dział WYMIENNIK CIEPŁA I SONDY DOLNEGO ŻRÓDŁA Wykopy i odwodnienia wykonane w robotach budowlanych przy robotach budowlanych
4 | KOTŁOWNIA - INSTALACJA POMP CIEPŁA
63 d.4 | KNR-W 2-15 0503-05 | Pompa ciepła dla celów grzewczych ogrzewania i chłodzenia, typ CHT-MG-48-4D-V8R-2BF1-2P2-2P3-P4-WH-TCV-SHE-R410A-DR-NS-VI-CE1-C-SN-CT0-YH-YL-EQN, Qch=144,3kW, Qg=175,7kW, P=87,7 kW, I=98,8A (zabezp. 200A), 3x400V, jednostka główna o wym. 3450(l)x900(b)x1950(h)mm, moduł chłodzenia o wym. 2100(l)x900(b)x1950(h)mm, m_ca=1928kg (sucha) (pozycja powtórzona ze 101) - ujęta w koszt ct- kotłownia. | szt. | 1
64 d.4 | KNR 2-15 0512-01 | Próba instalacji c.o. na gorąco z dokonaniem regulacji | szt. | 5
65 d.4 | KNR-W 2-15 0507-03 analogia | Drycooler typ CDMA-1228-880-2.5-65-77 o wydajności 196,4kW, p.o. 1395m2, wyd. powietrza 43,5m3/s, maks. ciśn. akustycznym 56dB(A) 10m, P=15,5kW (37,6A) i wym. ca 6902(l)x2328(b)x147÷171(h)mm, m=1177kg (sucha), V=225dm3 | kpl. | 1
66 d.4 | KNR 2-15 0507-06 | Naczynie wzbiorcze przeponowe typ S200 10bar, o poj. całk. 200dm3 i wymiarach: 634(d)x758(h)mm, z manometrem, m=35,6 kg, ze złączem odc. SU 1” | szt. | 1
67 d.4 | KNR 2-15 0507-06 | Naczynie wzbiorcze przeponowe typ Refix DC140 10bar, o poj. całk. 140dm3 i wymiarach: 480(d)x997(h)mm, z manometrem, m=12 kg, ze złączem odc. AG 1” | szt. | 1
68 d.4 | KNR 2-15 0507-06 | Naczynie wzbiorcze przeponowe typ Refix DC500 10bar, o poj. całk. 500dm3 i wymiarach: 740(d)x1392(h)mm, z manometrem, m=80 kg, ze złączem odc. AG 1” | szt. | 1
69 d.4 | KNR 7-06 0602-02 | Separator osadów Exdirt D 114.3 DN10 do wspawania, o wymiarach: 206(d)x583(h)mm, m=9 kg, izolacją Exiso | t | 1
70 d.4 | KNR-W 2-15 0508-01 analogia | Układ odgazowywania i uzupełniania pompowego zładu typ Spirotech Superior MA06 S6AR o wym. 590(s)x880(h)x350(g)mm, m=59kg, P=0,8kW 230V, pmaks=6 bar | kpl. | 1
71 d.4 | KNR-W 2-15 0134-03 | Zawór bezpieczeństwa sprężynowy typ DSV 25-3,0 H d1xd2=25x40mm, ciśnienie zadziałania 3,0 bar | szt. | 5
72 d.4 | KNR 0-31 0312-07 analogia | Rozdzielacz modułowy obiegów grzewczych DN150/125 PN16, L=2x1,65m, rozstaw 380mm, przyłącza 2xDN100, przyłącza obiegów 2xDN80, 2xDN65 | kpl. | 1
73 d.4 | KNR 7-07 0102-02 | Pompa Stratos 65/1-6 PN 6/10 DN65, P=490W, I=2,15A, ~230V | kpl. | 1
74 d.4 | KNR 7-07 0102-02 | Pompa Stratos 50/1-8 PN 6/10 DN50, P=300W, I=1,32A, ~230V | kpl. | 1
75 d.4 | KNR 7-08 0203-03 analogia | Kompaktowy układ do uzupełnienia dolnego źródła, składający się ze zbiornika o poj. 300l z płynowksazem, pompy dobijającej Grundfos CM1-4 P=0,5kW ~230V, zaworem bezp. SYR1915 1/2" po=3bar, wodmierzem JS2,5 DN20, zaworem zwrotnym Socla 601 3/4", filtrem siatkowym 1", kompletem zaworów odcinających 1", zaworem spustowym 3/4" ze złączką do węża, zamykanym kapą - wyknanie na glikol | ukł. | 1
76 d.4 | KNR-W 2-15 0521-02 | Zawór regulacyjny 2-drogowy kołnierzowy typ CV206-GG-60-215-165 DN65, kvs=50 m3/h, z siłownikiem MC161/230 | szt. | 1
77 d.4 | KNR-W 2-15 0521-03 | Zawór równoważący kołn. Fig. 447 DN125 PN16, kv=255,9m3/h, nastawa 7,5 obr. | szt. | 1
78 d.4 | KNR-W 2-15 0521-03 | Zawór równoważący kołn. Fig. 447 DN80 PN16, kv=74,4m3/h, nastawa 5,8 obr. | szt. | 1
79 d.4 | KNR-W 2-15 0521-02 | Zawór równoważący kołn. Fig. 447 DN65 PN16, kv=72,9m3/h, nastawa 6,1 obr. | szt. | 1
80 d.4 | KNR-W 2-15 0521-02 | Zawór równoważący kołn. Fig. 447 DN65 PN16, kv=34,8m3/h, nastawa 2,4 obr. | szt. | 1
81 d.4 | KNR-W 2-15 0521-03 | Zawór równoważący kołn. Fig. 447 DN100 PN16, 6,1 obr. | szt. | 1
82 d.4 | KNR-W 2-15 0527-06 | Osadnik kołnierzowy żeliwny z filtrem siatkowym fig. 821 F45 DN125 PN16 | szt. | 1
83 d.4 | KNR-W 2-15 0527-05 | Osadnik kołnierzowy żeliwny z filtrem siatkowym fig. 821 F45 DN100 PN16 | szt. | 1
84 d.4 | KNR-W 2-15 0527-05 | Osadnik kołnierzowy żeliwny z filtrem siatkowym fig. 821 F100 DN80 PN16 | szt. | 1
85 d.4 | KNR-W 2-15 0527-05 | Osadnik kołnierzowy żeliwny z filtrem siatkowym fig. 821 F100 DN65 PN16 | szt. | 1
86 d.4 | KNR-W 2-15 0522-04 | Zawór zwrotny płytkowy międzykołnierzowy fig. 275H DN80 PN16 | szt. | 2
87 d.4 | KNR-W 2-15 0522-03 | Zawór zwrotny płytkowy międzykołnierzowy fig. 275H DN50 PN16 | szt. | 1
88 d.4 | KNR-W 2-15 0525-04 | Kompensator gumowy kołnierzowy fig. 700 DN65 PN10 | szt. | 2
89 d.4 | KNR-W 2-15 0525-04 | Kompensator gumowy kołnierzowy fig. 700 DN50 PN10 | szt. | 2
90 d.4 | KNR-W 2-15 0531-08 | Przepustnica międzykołnierzowa fig. 497 DN125 C67 z dźwignią ręczną | szt. | 2
91 d.4 | KNR-W 2-15 0531-07 | Przepustnica międzykołnierzowa fig. 497 DN100 C67 z dźwignią ręczną | szt. | 8
92 d.4 | KNR 0-35 0113-07 | Kurek kulowy, żeliwny kołnierzowy fig. 565 DN80 PN16 | szt. | 3
93 d.4 | KNR 0-35 0113-07 | Kurek kulowy, żeliwny kołnierzowy fig. 565 DN65 PN16 | szt. | 3
94 d.4 | KNR 0-35 0113-04 | Zawór nadmiarowy BPV32 | szt. | 1
95 d.4 | KNR 0-35 0113-04 | Zawór spustowy gwintowy 3/4" ze złączką do węża, zamykany kapą | szt. | 10
96 d.4 | kalk. własna | Złącza VICTAULIC DN125 | ukł. | 2
97 d.4 | kalk. własna | Złącza VICTAULIC DN100 | ukł. | 2
98 d.4 | KNR 0-31 0214-03 analogia | Ciepłomierz ultradźwiękowy kołnierz. typ Ultraheat/Cold T150 DN50, qp=15,0m3/h, kvs=49m3/h, z przelicznikiem typ T550 z nadajnikiem impulsów, parą tulei i czujników Pt500 | kpl. | 1
99 d.4 | KNR 0-31 0214-03 analogia | Ciepłomierz ultradźwiękowy kołnierz. typ Ultraheat/Cold T150 DN40, qp=10,0m3/h, kvs=28m3/h, z przelicznikiem typ T550 z nadajnikiem impulsów, parą tulei i czujników Pt500 | kpl. | 1
100 d.4 | KNR 0-31 0105-01 | Presostat typ KPI 35 zakres -2÷(+8)bar | kpl. | 3
101 d.4 | KNR 7-08 0102-01 | Czujnik przepływu Electro Controls typ ELF-2 wraz z mufą gwint. 1" | kpl. | 2
102 d.4 | KNR 0-35 0113-05 | Komplet kurków kulowych gwintowych DN15 PN25 | szt. | 1
103 d.4 | KNR 7-08 0102-02 | komplet termometrów bimetalicznych przemysłowych D2: zakres dla wody grzewczej 0÷120°C, wody lodowej -20÷60°C, średnica tarczy .80÷100mm, klasa 1,0, radialnych lub aksjalnych z tuleją DN15 | ukł. | 1
104 d.4 | KNR 7-08 0101-01 | Komplet manometrów grzewczych RF radialnych: zakres 0÷6 bar, średnica tarczy .100mm, klasa 1,6, z kurkiem i rurką manometryczną DN15 | ukł. | 1
105 d.4 | KNR 0-35 0113-02 | Komplet odpowietrzników automatycznych SPIROTOP i SPIROTOP SOLAR AB050/08 | kpl. | 1
106 d.4 | KNNR 4 0304-09 analogia | Rurociągi stalowe o śr.nom. 100 mm na ścianach w budynkach niemieszkalnych | m | 12.46 | W związku z pytaniem numer 159 i udzieloną odpowiedzią pozycje w tym dziale ulegają usunięciu. Wykonawca ich nie wycenia.
107 d.4 | KNNR 4 0304-08 analogia | Rurociągi stalowe o śr.nom. 80 mm na ścianach w budynkach niemieszkalnych | m | 55.18
108 d.4 | KNNR 4 0304-07 analogia | Rurociągi stalowe o śr.nom. 65 mm na ścianach w budynkach niemieszkalnych | m | 132.12
109 d.4 | KNNR 4 0304-06 analogia | Rurociągi stalowe o śr.nom. 50 mm na ścianach w budynkach niemieszkalnych | m | 114.52
110 d.4 | KNNR 4 0304-05 analogia | Rurociągi stalowe o śr.nom. 40 mm na ścianach w budynkach niemieszkalnych | m | 17.86
111 d.4 | KNNR 4 0304-04 analogia | Rurociągi stalowe o śr.nom. 32 mm na ścianach w budynkach niemieszkalnych | m | 115.2
112 d.4 | KNNR 4 0304-03 analogia | Rurociągi stalowe o śr.nom. 25 mm na ścianach w budynkach niemieszkalnych | m | 12.5
113 d.4 | KNNR 4 0130-08 | Zawór odcinający kulowy o śr. nominalnej 80mm | szt. | 2
114 d.4 | KNNR 4 0130-07 | Zawór odcinający kulowy o śr. nominalnej 65 mm | szt. | 2
115 d.4 | KNNR 4 0130-05 | Zawór odcinający kulowy o śr. nominalnej 40 mm | szt. | 2
116 d.4 | KNNR 4 0130-04 | Zawór kulowy odcinający o śr. nominalnej 32 mm | szt. | 36
117 d.4 | KNNR 4 0130-03 | Zawór kulowy odcinający o śr. nominalnej 25 mm | szt. | 2
118 d.4 | KNNR 4 0130-03 | Zawór spustowy o śr. nominalnej 25 mm | szt. | 1
119 d.4 | KNNR 4 0130-04 | Zawór spustowyy o śr. nominalnej 32 mm | szt. | 18
120 d.4 | KNNR 4 0520-08 analogia | Automatyczny regulator przepływu FRESE Optima np. Danpo o śr. nominalnej 80 mm | szt. | 1
121 d.4 | KNNR 4 0520-07 analogia | Automatyczny regulator przepływu FRESE Optima np. Danpo o śr. nominalnej 65 mm | szt. | 1
122 d.4 | KNNR 4 0520-05 | Automatyczny regulator przepływu FRESE Optima np. Danpo o śr. nominalnej 40 mm | szt. | 1
123 d.4 | KNNR 4 0520-04 analogia | Automatyczny regulator przepływu FRESE Optima np. Danpo o śr. nominalnej 32 mm | szt. | 18
124 d.4 | KNNR 4 0520-03 | Automatyczny regulator przepływu FRESE Optima np. Danpo o śr. nominalnej 25 mm | szt. | 1
125 d.4 | KNNR 4 0520-04 analogia | Automatyczny regulator przepływu FRESE Alpha np. Danpo o śr. nominalnej 32 mm | szt. | 4
126 d.4 | KNR 0-31 0208-05 | Odpowietrzniki automatyczne śr. 15 mm | szt. | 10
127 d.4 | KNR 2-16 0606-03 analogia | Tuleje ochronna p-poż z wypełnieniem zaprawą ogniochronna - TO | szt. | 2
128 d.4 | KNR 7-12 0103-04 | Czyszczenie przez szczotkowanie mechaniczne do drugiego stopnia czystości rurociągów (stan wyjściowy powierzchni B) | m2 | 79.021
129 d.4 | KNR 7-12 0105-04 | Odtłuszczanie rurociągów | m2 | 79.021
130 d.4 | KNR 7-12 0207-05 | Malowanie pędzlem farbami do gruntowania termoodpornymi rurociągów stalowych. | m2 | 79.021
131 d.4 | KNNR 4 0128-02 | Płukanie instalacji wody lodowej. | m | 459.84
132 d.4 | KNNR 4 1601-01 | Próba wodna szczelności z rur stalowych o śr. do 100 mm | 200m -1 prób. | 2.299
133 d.4 | KNR 7-24 0507-01 | Napełnianie glikolem urzadzeń chłodniczych. | kpl. | 1
134 d.4 | KNR-W 2-16 0507-01 | Izolacja rurociągu otulinami kauczukowymi rolami samoprzylepnymi w jednej warstwie o grubości do 50 mm o śr. zewnętrznej 17-38 mm | m2 | 13.797
135 d.4 | KNR-W 2-16 0507-02 - analiza indywidualna | Izolacja rurociągu otulinami kauczukowymi rolami samoprzylepnymi w jednej warstwie o grubości do 50 mm o śr. zewnętrznej 42-57 mm | kpl. | 1
136 d.4 | KNR-W 2-16 0507-03 | Izolacja rurociągu otulinami kauczukowymi rolami samoprzylepnymi w jednej warstwie o grubości do 50 mm o śr. zewnętrznej 65-89 mm | m2 | 40.771
137 d.4 | KNR-W 2-16 0507-04 | Izolacja rurociągu otulinami kauczukowymi rolami samoprzylepnymi w jednej warstwie o grubości do 50 mm o śr. zewnętrznej 95-114 mm | m2 | 3.987
138 d.4 | KNR-W 2-16 0401-01 | Kaptury zwykłe z blachy stalowej ocynkowanej o pow.do 0.4 m2 - izolacja matami z wełny mineralnej i waty szklanej o grub. do 80 mm (jedna warstwa) | m2 | 17.6
Razem dział KOTŁOWNIA - INSTALACJA POMP CIEPŁA
5 | INSTALACJA SKROPLINOWA
139 d.5 | KNR-W 2-15 0110-03 | Rurociągi PP zgrzewane o śr. zewnętrznej 32 mm - rozprowadzenie instalacji skroplin. | m | 98
Razem dział INSTALACJA SKROPLINOWA
RAZEM:

## 7
7. Instalacja co, ct i kotłownia gazowa
Lp. | Podstawa | Opis | Jedn. obm. | Ilość | Cena jedn. netto | Wartość netto | Wartość brutto
1 | INSTALACJA CENTRALNEGO OGRZEWANIA CPV 453 31100 - 7 Instalowanie centralnego ogrzewania
1.1 | RUROCIAGI
1 d.1.1 | KNR-W 2-15 0404-03 | Rurociągi w instalacjach c.o. z tworzyw sztucznych o śr. zewnętrznej 32 mm o połączeniach zgrzewanych na ścianach w budynkach - Rura wielowarst. PE-RT/Al/PE-RT 32 x 3 | m | 88
2 d.1.1 | KNR-W 2-15 0404-04 | Rurociągi w instalacjach c.o. z tworzyw sztucznych o śr. zewnętrznej 40 mm o połączeniach zgrzewanych na ścianach w budynkach - Rura wielowarst. PE-RT/Al/PE-RT 40 x 3,5 | m | 45
3 d.1.1 | KNR-W 2-15 0404-05 | Rurociągi w instalacjach c.o. z tworzyw sztucznych o śr. zewnętrznej 50 mm o połączeniach zgrzewanych na ścianach w budynkach - Rura wielowarst. PE-X/Al/PE-X 50 x 4 | m | 28
4 d.1.1 | KNR-W 2-15 0404-06 | Rurociągi w instalacjach c.o. z tworzyw sztucznych o śr. zewnętrznej 63 mm o połączeniach zgrzewanych na ścianach w budynkach - Rura wielowarst. PE-X/Al/PE-X 63 x4,5 | m | 53
5 d.1.1 | KNR 0-31 0302-01 | Montaż ogrzewania podłogowego - układ wężownicy meandrowy - część instalacyjna; rurociągi z polibutylenu PB o śr. 16 mm i rozstawie 100 mm; woda grzewcza o temperaturze 40/30 do 55/45 st. C- ruryKAN-therm Rura PE-RT z osł. antydyf. | m2 | 19.5
6 d.1.1 | KNR 0-31 0302-02 | Montaż ogrzewania podłogowego - układ wężownicy meandrowy - część instalacyjna; rurociągi z polibutylenu PB o śr. 16 mm i rozstawie 150 mm; woda grzewcza o temperaturze 40/30 do 55/45 st. C KAN-therm Rura PE-RT z osł. antydyf. | m2 | 112.6
7 d.1.1 | KNR 0-31 0302-03 | Montaż ogrzewania podłogowego - układ wężownicy meandrowy - część instalacyjna; rurociągi z polibutylenu PB o śr. 16 mm i rozstawie 200 mm; woda grzewcza o temperaturze 40/30 do 55/45 st. C KAN-therm Rura PE-RT z osł. antydyf. | m2 | 61.3
8 d.1.1 | KNR 0-31 0302-03 | Montaż ogrzewania podłogowego - układ wężownicy meandrowy - część instalacyjna; rurociągi z polibutylenu PB o śr. 16 mm i rozstawie 250 mm; woda grzewcza o temperaturze 40/30 do 55/45 st. C KAN-therm Rura PE-RT z osł. antydyf. | m2 | 332.1
9 d.1.1 | KNR 0-31 0302-04 | Montaż ogrzewania podłogowego - układ wężownicy meandrowy - część instalacyjna; rurociągi z polibutylenu PB o śr. 16 mm i rozstawie 300 mm; woda grzewcza o temperaturze 40/30 do 55/45 st. C KAN-therm Rura PE-RT z osł. antydyf. | m2 | 432.2
10 d.1.1 | KNR 0-31 0312-06 | Rozdzielacze do ogrzewania podłogowego Rozdzielacz 1" z przepływomierzami (seria 75A) (7 obwodów, 3/4"/16) | kpl. | 2
11 d.1.1 | KNR 0-31 0312-07 | Rozdzielacze do ogrzewania podłogowego -Rozdzielacz 1" z przepływomierzami (seria 75A)(8 obwodów, 3/4"/16) | kpl. | 3
12 d.1.1 | KNR 0-31 0312-08 | Rozdzielacze do ogrzewania podłogowego Rozdzielacz 1" z przepływomierzami (seria 75A) (9 obwodów, 3/4"/16) | kpl. | 2
13 d.1.1 | KNR 0-31 0312-09 | Rozdzielacze do ogrzewania podłogowego Rozdzielacz 1" z przepływomierzami (seria 75A) 6 (10 obwodów, 3/4"/16) | kpl. | 1
14 d.1.1 | KNR 0-31 0312-09 | Rozdzielacze do ogrzewania podłogowego Rozdzielacz 1" z przepływomierzami (seria 75A) 6 (11 obwodów, 3/4"/16) | kpl. | 1
15 d.1.1 | KNNR 4 0410-03 | Szafki z rozdzielaczami typu SWPKAN-therm szafka podtynkowa SWP-OP 10/3 | szt. | 7
16 d.1.1 | KNNR 4 0410-04 | Szafki z rozdzielaczami typu SWP - KAN-therm szafka podtynkowa SWP-OP 11/7 | szt. | 2
17 d.1.1 | KNR 4-01 0333-02 analogia | Przebicie otworów w ścianach dla przeprowadzenia instalacji co - przejścia z uszczelnieniem masą EI 60, | szt. | 3
18 d.1.1 | KNR 4-01 0333-02 | Przebicie otworów w ścianach i stropach dla przeprowadzenia instalacji co . | szt. | 14
19 d.1.1 | KNR-W 2-18 0527-01 analogia | Przejście przez ściany komór tulejami stalowymi . | szt. | 17
Razem dział RUROCIAGI
1.2 | ARMATURA
20 d.1.2 | KNNR 4 0411-06 | Zawór odcinająco - regulacyjny; z płynną, odczytywalną nastawą wstępną, króćcami do pomiaru ciśnienia i przepływu i zaworem spustowym Typ: STAD Dn 50 | szt. | 2
21 d.1.2 | KNNR 4 0411-07 | Zawór odcinająco - regulacyjny; z płynną, odczytywalną nastawą wstępną, króćcami do pomiaru ciśnienia i przepływu i zaworem spustowym Typ: STAD nominalnej 65 mm | szt. | 4
22 d.1.2 | KNR 7-08 0301-02 analogia | Układy sterujące KAN-therm 230V | ukł. | 42
23 d.1.2 | KNR 7-08 0205-02 | KAN-therm siłownik elektryczny SMART NC 230V łącznie z adapterem KAN-therm Adapter do siłownika SMART. | ukł. | 77
Razem dział ARMATURA
1.3 | IZOLACJE TERMICZNE
24 d.1.3 | KNR 0-34 0101-21 analogia | Izolacja rurociągów Otulina PU, o średnicy wewn. 35 mm gr.30 mm | m | 88
25 d.1.3 | KNR 0-34 0101-21 analogia | Izolacja rurociągów Otulina PU, o średnicy wewn. 42 mm gr.30 mm | m | 44
26 d.1.3 | KNR 0-34 0101-21 analogia | Izolacja rurociągów Otulina PU, o średnicy wewn. 54 mm gr.50 mm | m | 28
27 d.1.3 | KNR 0-34 0101-21 analogia | Izolacja rurociągów Otulina PU, o średnicy wewn. 63 mm gr.60 mm | m | 53
28 d.1.3 | KNR 0-34 0101-21 analogia | Izolacja rurociągów Otulina PU, o średnicy wewn. 76 mm gr.70 mm | m | 13
Razem dział IZOLACJE TERMICZNE
1.4 | PRÓBY SZCZELNOŚCI
29 d.1.4 | KNR 0-31 0308-01 analogia | Próba szczelności ogrzewania podłogowego przy rozstawie rur 100 mm | m2 | 19.5
30 d.1.4 | KNR 0-31 0308-02 | Próba szczelności ogrzewania podłogowego przy rozstawie rur 150 mm | m2 | 112.6
31 d.1.4 | KNR 0-31 0308-03 | Próba szczelności ogrzewania podłogowego przy rozstawie rur 200 mm | m2 | 61.3
32 d.1.4 | KNR 0-31 0308-03 | Próba szczelności ogrzewania podłogowego przy rozstawie rur 250 mm | m2 | 332.1
33 d.1.4 | KNR 0-31 0308-04 | Próba szczelności ogrzewania podłogowego przy rozstawie rur 300 mm | m2 | 432.2
34 d.1.4 | KNR 0-31 0308-05 | Regulacja ogrzewania podłogowego przy rozstawie rur 100 mm | m2 | 19.5
35 d.1.4 | KNR 0-31 0308-06 | Regulacja ogrzewania podłogowego przy rozstawie rur 150 mm | m2 | 112.6
36 d.1.4 | KNR 0-31 0308-07 | Regulacja ogrzewania podłogowego przy rozstawie rur 200 mm | m2 | 61.3
37 d.1.4 | KNR 0-31 0308-07 | Regulacja ogrzewania podłogowego przy rozstawie rur 250 mm | m2 | 332.1
38 d.1.4 | KNR 0-31 0308-08 | Regulacja ogrzewania podłogowego przy rozstawie rur 300 mm | m2 | 432.2
Razem dział PRÓBY SZCZELNOŚCI
1.5 | ROBOTY BUDOWLANE
39 d.1.5 | KNR 2-02 1913-01 analogia | Dylatacje z KAN-therm profil dylatacyjny 10x150 | m | 8
40 d.1.5 | KNR 0-31 0304-01 analogia | Montaż ogrzewania podłogowego - wykonanie płyty grzewczej zbrojonej siatką z włókna szklanego- część budowlana; rurociągi rura PE-RT o śr. 16 mm i rozstawie 100 mm; woda grzewcza o temperaturze 40/30 do 55/45 st. C | m2 | 19.5
41 d.1.5 | KNR 0-31 0304-02 analogia | Montaż ogrzewania podłogowego - wykonanie płyty grzewczej zbrojonej siatką z włókna szklanego- część budowlana; rurociągi rura PE-RT o śr. 16 mm i rozstawie 150 mm; woda grzewcza o temperaturze 40/30 do 55/45 st. C | m2 | 112.6
42 d.1.5 | KNR 0-31 0304-03 | Montaż ogrzewania podłogowego - wykonanie płyty grzewczej zbrojonej siatką z włókna szklanego- część budowlana; rurociągi rura PE-RT o śr. 16 mm i rozstawie 200 mm; woda grzewcza o temperaturze 40/30 do 55/45 st. C | m2 | 61.3
43 d.1.5 | KNR 0-31 0304-03 | Montaż ogrzewania podłogowego - wykonanie płyty grzewczej zbrojonej siatką z włókna szklanego- część budowlana; rurociągi rura PE-RT o śr. 16 mm i rozstawie 250 mm; woda grzewcza o temperaturze 40/30 do 55/45 st. C | m2 | 332.1
44 d.1.5 | KNR 0-31 0304-04 | Montaż ogrzewania podłogowego - wykonanie płyty grzewczej zbrojonej siatką z włókna szklanego- część budowlana; rurociągi rura PE-RT o śr. 16 mm i rozstawie 300 mm; woda grzewcza o temperaturze 40/30 do 55/45 st. C | m2 | 432.2
Razem dział ROBOTY BUDOWLANE
Razem dział INSTALACJA CENTRALNEGO OGRZEWANIA CPV 453 31100 - 7 Instalowanie centralnego ogrzewania
2 | INSTALACJA CIEPŁA TECHNOLOGICZNEGO CPV 453 31100 - 7 Instalowanie centralnego ogrzewania
2.1 | RUROCIĄGI
45 d.2.1 | KNNR 4 0403-07 | Rurociągi w instalacjach c.o. stalowe o śr. nominalnej 65 mm o połączeniach spawanych na ścianach w budynkach | m | 134.212
46 d.2.1 | KNNR 4 0403-08 | Rurociągi w instalacjach c.o. stalowe o śr. nominalnej 80 mm o połączeniach spawanych na ścianach w budynkach | m | 375
47 d.2.1 | KNNR 4 0403-09 | Rurociągi w instalacjach c.o. stalowe o śr. nominalnej 100 mm o połączeniach spawanych na ścianach w budynkach | m | 174.18
48 d.2.1 | KNR 4-01 0333-02 analogia | Przebicie otworów w ścianach dla przeprowadzenia instalacji co - przejścia z uszczelnieniem masą EI 60, | szt. | 2
49 d.2.1 | KNR 4-01 0333-02 | Przebicie otworów w ścianach i stropach dla przeprowadzenia instalacji co . | szt. | 6
50 d.2.1 | KNR-W 2-18 0527-01 analogia | Przejście przez ściany komór tulejami stalowymi . | szt. | 8
Razem dział RUROCIĄGI
2.2 | ARMATURA
51 d.2.2 | KNNR 4 0411-06 | Zawór regulacyjny, np.STROMAX M prod. HERZ o połączeniach gwintowanych o śr. nominalnej 50 mm 7,75 obr | szt. | 6
52 d.2.2 | KNNR 4 0411-06 | Zawór regulacyjny, np.STROMAX M prod. HERZ o połączeniach gwintowanych o śr. nominalnej 50 mm8,0obr | szt. | 2
53 d.2.2 | KNNR 4 0411-06 | Trójdrogowy zawór mieszający 1 2137 16 Dn 50 z siłownikiem | szt. | 4
54 d.2.2 | KNNR 4 0411-06 | Zawór odcinajacy kulowy o śr. nominalnej 50 mm | szt. | 12
55 d.2.2 | KNNR 4 0411-01 | Zawór spustowy gwintowanych o śr. nominalnej 15 mm | szt. | 10
56 d.2.2 | KNNR 4 0412-06 | Odpowietrznik prosty o śr. 15 mm | szt. | 10
Razem dział ARMATURA
2.3 | URZĄDZENIA
57 d.2.3 | KNR 7-07 0101-01 | Pompa np. Stratos -Z 40/1-12 WILO H=3,83kPa 6,75m3/h | kpl. | 3
58 d.2.3 | KNR 7-07 0101-01 | Pompa np. Stratos 50/1-12 WILO H=7,74 kPa 8,846 m3/h | kpl. | 1
Razem dział URZĄDZENIA
2.4 | ZABEZPIECZENIE ANTYKOROZYJNE I PRÓBY SZCZELNOŚCI
59 d.2.4 | KNR-W 7-12 0103-05 | Czyszczenie przez szczotkowanie mechaniczne do drugiego stopnia czystości rurociągów o śr.zewn.58-219 mm (stan wyjściowy powierzchni B) | m2 | 26.44
60 d.2.4 | KNR-W 7-12 0207-05 | Malowanie pędzlem farbami do gruntowania termoodpornymi rurociągów o śr.zewn.58-219 mm | m2 | 94.125
61 d.2.4 | KNR-W 7-12 0215-05 | Malowanie pędzlem emaliami termoodpornymi rurociągów o śr.zewn.58-219 mm | m2 | 54.693
62 d.2.4 | KNNR 4 0406-02 | Próby szczelności instalacji c.o. z rur stalowych i miedzianych w budynkach niemieszkalnych | m | 683.392
63 d.2.4 | KNNR 4 0436-01 | Próby z dokonaniem regulacji instalacji (na gorąco) | urz. | 4
64 d.2.4 | KNNR 4 0128-02 | Płukanie instalacji . | m | 683.392
Razem dział ZABEZPIECZENIE ANTYKOROZYJNE I PRÓBY SZCZELNOŚCI
2.5 | IZOLACJE
65 d.2.5 | KNR 2-16 0102-01 analogia | Izolacja z wełny mineralnej w płaszczu aluminiowym . | m2 | 175.258
Razem dział IZOLACJE
Razem dział INSTALACJA CIEPŁA TECHNOLOGICZNEGO CPV 453 31100 - 7 Instalowanie centralnego ogrzewania
3 | KOTŁOWNIA CPV 453 31100 - 7 Instalowanie centralnego ogrzewania
66 d.3 | KNR 2-15 0512-01 | Próba instalacji c.o. na gorąco z dokonaniem regulacji | szt. | 5
67 d.3 | KNR-W 2-15 0504-01 analogia | Kocioł wiszący kondensacyjny np. MCA 90 / Diematic iSYSTEM | kpl. | 1
68 d.3 | KNR-W 2-15 0504-01 analogia | Kocioł wiszący kondensacyjny MCA 115 / Diematic iSYSTEM | kpl. | 1
69 d.3 | KNR-W 2-15 0505-02 analogia | Blok gazowy MCA PRO 90 Propan | szt. | 1
70 d.3 | KNR 7-08 0102-01 | Czujnik c.w.u. | szt. | 1
71 d.3 | KNR 7-08 0102-01 | Czujnik dla obiegu z mieszaczem | szt. | 2
72 d.3 | KNR 7-08 0102-02 | Czujnik zanurzeniowy z glizą | ukł. | 1
73 d.3 | KNR-W 2-15 0235-04 | Urządzenie neutralizujące z pompą SA4 | szt. | 1
74 d.3 | KNR AL-01 0113-01 analogia | DD Project Control – moduł zdalnego nadzoru | szt. | 1
75 d.3 | KNNR 4 0502-01 analogia | System kaskadowy dla 3 kotłów ( 1x MC 90+2x MC 115) | system | 1
76 d.3 | KNR 0-34 0203-13 analogia | Izolacja rozdzielacza hydraulicznego < 350 KW | kpl. | 1
77 d.3 | KNR 0-34 0203-13 analogia | Izolacja kolektora | kpl. | 3
78 d.3 | KNR 0-34 0203-13 analogia | Izolacja armatury podłączeniowej kotła | kpl. | 3
79 d.3 | KNR 0-34 0203-13 analogia | Izolacja tylna armatury podłączeniowej HC137, 139 | kpl. | 3
80 d.3 | KNNR 4 0502-01 analogia | Zestaw kaskadowy spalinowy dla 3 kotłów o250 | system | 1
81 d.3 | KNP 05 0212-04.03 analogia | Wyczystka spalinowa 250 | szt. | 1
82 d.3 | KNR 2-15 0403-11 analogia | Rura spalinowa 250, L=500 mm | m | 1.3
83 d.3 | KNR 2-15 0405-04 analogia | Teleskop spalinowy z regulacją 250, L=270-350 mm | szt. | 1
84 d.3 | KNR 2-15 0403-11 analogia | Rura spalinowa SP-N fi 250, L=1000 mm | m | 1
85 d.3 | kalk. własna | Uszczelki silikonowe 250 - dostawa | szt. | 29
86 d.3 | KNR 2-15 0405-01 analogia | Kolano spalinowe 250, 90° | szt. | 1
87 d.3 | KNR 2-05 0208-01 | Konstrukcje podparć,zawieszeń i osłon o masie elementu do 5 kg -Podpora przejściowa izolowana z uszczelką 250/300 | szt. | 1
88 d.3 | KNR 2-15 0403-11 analogia | Rura izolowana z uszczelką 250/300, L=1000 mm | m | 9.3
89 d.3 | KNR 2-15 0209-06 analogia | Przejście dachowe 0° z kołnierzem 300 | szt. | 1
90 d.3 | kalk. własna | Ustnik pod uszczelkę 250/300 | szt. | 29
91 d.3 | KNR 2-05 0208-02 | Konstrukcje podparć,zawieszeń i osłon o masie elementu do 10 kg 1 | Kpl. Wsporniki 300, L=200-300 mm | 1
92 d.3 | KNR 2-05 0208-01 | Konstrukcje podparć,zawieszeń i osłon o masie elementu do 5 kg -Obejma konstrukcyjna 300, L=200-300 mm | szt. | 6
93 d.3 | kalk. własna | Dostawa elementów łączacych rury - Opaska rury fi 300 i obejma 250 | kpl. | 1
94 d.3 | KNR-W 2-15 0143-03 | Podgrzewacz solarny Inisol Uno BSL 300 N, Pakiet: ER419, Waga: 120.0 kg | kpl. | 1
95 d.3 | KNR INSTAL 0311-05 | Naczynie wzbiorcze przeponowe z wymienną membraną typ G600 6bar, o poj. całk. 600dm3 i wymiarach: 740(d)x1718(h)mm, z manometrem, m=66 kg, ze złączem odc. SU 1” | szt. | 1
96 d.3 | KNR INSTAL 0311-02 | Naczynie wzbiorcze przeponowe typ NG80 6bar, o poj. całk. 80dm3 i wymiarach: 480(d)x538(h)mm, z manometrem, m=12 kg, ze złączem odc. SU 1” | szt. | 1
97 d.3 | KNR INSTAL 0311-03 | Naczynie wzbiorcze przeponowe typ Refix DC140 10bar, o poj. całk. 140dm3 i wymiarach: 480(d)x997(h)mm, z manometrem, m=12 kg, ze złączem odc. AG 1” | szt. | 1
98 d.3 | KNR INSTAL 0311-02 | Naczynie wzbiorcze przeponowe typ NG50 6bar, o poj. całk. 50dm3 i wymiarach: 409(d)x469(h)mm, z manometrem, m=9 kg, ze złączem odc. SU 3/4” | szt. | 1
99 d.3 | KNR 7-06 0602-01 | Separator osadów Exdirt D 139.7 PN10 do wspawania, o wymiarach: 352(d)x607(h)mm, m=22 kg, izolacją Exiso i wkładem magnetycznym Exferro | szt. | 1
100 d.3 | KNR 7-06 0602-01 | Separator powietrza Exvoid typ A 139.7 do wspawania, o wymiarach: 354(d)x767(h)mm, m=22 kg i izolacją Exiso | szt. | 1
101 d.3 | KNR-W 2-15 0505-01 | Wymiennik płytowy lutowany stal. nierdz. typ XB51H-SB-1-110 o p.o. 11,34m2 i ilości płyt 110 szt., zapasie pow. 34,4%, oporach przepływu 12,1 / 16,6 kPa, wym. 466x256x298mm, rozstawie króćców DN50 380x170mm, m=49,8kg | szt. | 1
102 d.3 | KNR-W 2-15 0508-01 analogia | Układ odgazowywania i uzupełniania pompowego zładu typ Spirotech Superior MA06 S6AR o wym. 590(s)x880(h)x350(g)mm, m=59kg, P=0,8kW 230V, pmaks=6 bar | kpl. | 1
103 d.3 | KNR-W 2-15 0134-03 | Zawór bezpieczeństwa sprężynowy typ DSV 25-3,0 H d1xd2=25x40mm, ciśnienie zadziałania 3,0 bar | szt. | 3
104 d.3 | KNR 0-31 0312-07 analogia | Rozdzielacz modułowy obiegów kotłowych DN125/100 PN16, L=2x1,50m, rozstaw 350mm, przyłącza 2xDN65, przyłącza obiegów 2xDN80 i 2xDN32 | kpl. | 1
105 d.3 | KNR 0-31 0312-07 analogia | Rozdzielacz modułowy obiegów grzewczych DN200/150 PN16, L=2x2,35m, rozstaw 420mm, przyłącza 2xDN125, przyłącza obiegów 2xDN80, 2xDN65 i 2xDN50 | kpl. | 1
106 d.3 | KNR 7-07 0102-01 | Pompa Stratos 25/1-6 PN 6/10 DN25, P=80W, I=0,7A, ~230V | kpl. | 1
107 d.3 | KNR 7-07 0102-02 | Pompa Stratos 65/1-6 PN 6/10 DN65, P=490W, I=2,15A, ~230V | kpl. | 2
108 d.3 | KNR 7-07 0102-02 | Pompa Stratos 65/1-16 PN 6/10 DN65, P=1,45kW, I=6,4A, ~230V | kpl. | 1
109 d.3 | KNR 7-07 0102-02 | Pompa Stratos 40/1-10 PN6/10 DN40, P=190W, I=1,3A, ~230V | kpl. | 1
110 d.3 | KNR-W 2-15 0521-02 | Zawór trójdrogowy mieszający 3-drogowy kołnierz. typ 3F65 DN65 kvs=90,0m3/h, z siłownikiem 3-pkt. Typ 95 ~230V | szt. | 1
111 d.3 | KNR-W 2-15 0521-01 | Zawór trójdrogowy mieszający 3-drogowy kołnierz. typ 3F40 DN40 kvs=44,0m3/h, z siłownikiem 3-pkt. Typ ARA672 ~230V | szt. | 1
112 d.3 | KNR-W 2-15 0521-03 | Zawór równoważący kołn. Fig. 447 DN100 PN16, kv=107,4m3/h, nastawa 5,0 obr. | szt. | 1
113 d.3 | KNR-W 2-15 0521-03 | Zawór równoważący kołn. Fig. 447 DN80 PN16, kv=74,4m3/h, nastawa 5,8 obr. | szt. | 1
114 d.3 | KNR-W 2-15 0521-03 | Zawór równoważący kołn. Fig. 447 DN80 PN16, kv=104,9m3/h, nastawa 7,2 obr. | szt. | 2
115 d.3 | KNR-W 2-15 0521-02 | Zawór równoważący kołn. Fig. 447 DN65 PN16, kv=50,1m3/h, nastawa 4,1 obr. | szt. | 1
116 d.3 | KNR-W 2-15 0521-02 | Zawór równoważący kołn. Fig. 447 DN50 PN16, kv=29,0m3/h, nastawa 4,5 obr. | szt. | 1
117 d.3 | KNR-W 2-15 0521-01 | Zawór równoważący gwint. Fig. 221 DN32 PN25, kvs=11,1m3/h, nastawa 5,0 obr. | szt. | 2
118 d.3 | KNR-W 2-15 0527-06 | Osadnik kołnierzowy żeliwny z filtrem siatkowym fig. 821 F100 DN100 PN16 | szt. | 1
119 d.3 | KNR-W 2-15 0527-05 | Osadnik kołnierzowy żeliwny z filtrem siatkowym fig. 821 F100 DN80 PN16 | szt. | 3
120 d.3 | KNR-W 2-15 0527-05 | Osadnik kołnierzowy żeliwny z filtrem siatkowym fig. 821 F100 DN65 PN16 | szt. | 1
121 d.3 | KNR-W 2-15 0527-04 | Osadnik kołnierzowy żeliwny z filtrem siatkowym fig. 821 F100 DN50 PN16 | szt. | 1
122 d.3 | KNR-W 2-15 0527-02 | Osadnik gwintowy żeliwny z filtrem siatkowym fig. 823 F45 DN32 PN25 | szt. | 2
123 d.3 | KNR-W 2-15 0522-04 | Zawór zwrotny płytkowy międzykołnierzowy fig. 275H DN80 PN16 | szt. | 3
124 d.3 | KNR-W 2-15 0522-03 | Zawór zwrotny płytkowy międzykołnierzowy fig. 275H DN50 PN16 | szt. | 1
125 d.3 | KNR-W 2-15 0522-01 | Zawór zwrotny płytkowy gwintowy typ 601 DN32 PN10 | szt. | 2
126 d.3 | KNR-W 2-15 0525-04 | Kompensator gumowy kołnierzowy fig. 700 DN65 PN10 | szt. | 6
127 d.3 | KNR-W 2-15 0525-03 | Kompensator gumowy kołnierzowy fig. 700 DN40 PN10 | szt. | 2
128 d.3 | KNR-W 2-15 0525-02 | Kompensator gumowy kołnierzowy fig. 701 DN32 PN10 | szt. | 2
129 d.3 | KNR-W 2-15 0531-08 | Przepustnica międzykołnierzowa fig. 497 DN125 C67 z dźwignią ręczną | szt. | 4
130 d.3 | KNR-W 2-15 0531-07 | Przepustnica międzykołnierzowa fig. 497 DN100 C67 z dźwignią ręczną | szt. | 4
131 d.3 | KNR-W 2-15 0531-06 | Przepustnica międzykołnierzowa fig. 497 DN80 C67 z dźwignią ręczną | szt. | 2
132 d.3 | KNR 0-35 0113-07 | Kurek kulowy, żeliwny kołnierzowy fig. 565 DN80 PN16 | szt. | 5
133 d.3 | KNR 0-35 0113-07 | Kurek kulowy, żeliwny kołnierzowy fig. 565 DN65 PN16 | szt. | 2
134 d.3 | KNR 0-35 0113-07 | Kurek kulowy, żeliwny kołnierzowy fig. 565 DN50 PN16 | szt. | 3
135 d.3 | KNR 0-35 0113-05 | Kurek kulowy, mosiężny gwintowy typu ciężkiego DN32 PN25 | szt. | 9
136 d.3 | KNR 0-35 0113-04 | Zawór spustowy gwintowy 3/4" ze złączką do węża, zamykany kapą | szt. | 9
137 d.3 | KNR 0-35 0113-04 | Zawór napełniający fig. 6827CA | szt. | 1
138 d.3 | KNR 0-35 0113-04 | Zabezpieczenie stanu wody fig. 933.1 | szt. | 1
139 d.3 | KNR 0-31 0214-03 analogia | Ciepłomierz ultradźwiękowy kołnierz. typ Ultraheat/Cold T150 DN65, qp=25,0m3/h, kvs=77m3/h, z przelicznikiem typ T550 z nadajnikiem impulsów, parą tulei i czujników Pt500 | kpl. | 2
140 d.3 | KNR 0-31 0214-03 analogia | Ciepłomierz ultradźwiękowy kołnierz. typ Ultraheat/Cold T150 DN50, qp=15,0m3/h, kvs=49m3/h, z przelicznikiem typ T550 z nadajnikiem impulsów, parą tulei i czujników Pt500 | kpl. | 1
141 d.3 | KNR 0-31 0214-03 analogia | Ciepłomierz ultradźwiękowy kołnierz. typ Ultraheat/Cold T150 DN40, qp=10,0m3/h, kvs=28m3/h, z przelicznikiem typ T550 z nadajnikiem impulsów, parą tulei i czujników Pt500 | kpl. | 1
142 d.3 | KNR 0-31 0214-03 analogia | Ciepłomierz ultradźwiękowy kołnierz. typ Ultraheat/Cold T150 DN25, qp=3,5m3/h, kvs=14m3/h, z przelicznikiem typ T550 z nadajnikiem impulsów, parą tulei i czujników Pt500 | kpl. | 2
143 d.3 | KNR 0-31 0105-01 | Presostat typ KPI 35 zakres -2÷(+8)bar | kpl. | 3
144 d.3 | KNR 0-35 0113-07 | Komplet kurków kulowych gwintowych DN15 PN25 | szt. | 1
145 d.3 | KNR 7-08 0102-01 | Czujnik przepływu Electro Controls typ ELF-2 wraz z mufą gwint. 1" | kpl. | 1
146 d.3 | KNR 7-08 0102-02 | omplet termometrów bimetalicznych przemysłowych D2: zakres dla wody grzewczej 0÷120°C, wody lodowej -20÷60°C, średnica tarczy .80÷100mm, klasa 1,0, radialnych lub aksjalnych z tuleją DN15 | ukł. | 1
147 d.3 | KNR 7-08 0101-01 | Komplet manometrów grzewczych RF radialnych: zakres 0÷6 bar, średnica tarczy .100mm, klasa 1,6, z kurkiem i rurką manometryczną DN15 | ukł. | 1
148 d.3 | KNR 0-35 0113-02 | Komplet odpowietrzników automatycznych SPIROTOP i SPIROTOP SOLAR AB050/08 | kpl. | 1
Razem dział KOTŁOWNIA CPV 453 31100 - 7 Instalowanie centralnego ogrzewania
4 | WODA LODOWA
149 d.4 | KNNR 4 0304-09 analogia | Rurociągi stalowe o śr.nom. 100 mm na ścianach w budynkach niemieszkalnych | m | 12.46
150 d.4 | KNNR 4 0304-08 analogia | Rurociągi stalowe o śr.nom. 80 mm na ścianach w budynkach niemieszkalnych | m | 55.18
151 d.4 | KNNR 4 0304-07 analogia | Rurociągi stalowe o śr.nom. 65 mm na ścianach w budynkach niemieszkalnych | m | 132.12
152 d.4 | KNNR 4 0304-06 analogia | Rurociągi stalowe o śr.nom. 50 mm na ścianach w budynkach niemieszkalnych | m | 114.52
153 d.4 | KNNR 4 0304-05 analogia | Rurociągi stalowe o śr.nom. 40 mm na ścianach w budynkach niemieszkalnych | m | 17.86
154 d.4 | KNNR 4 0304-04 analogia | Rurociągi stalowe o śr.nom. 32 mm na ścianach w budynkach niemieszkalnych | m | 115.2
155 d.4 | KNNR 4 0304-03 analogia | Rurociągi stalowe o śr.nom. 25 mm na ścianach w budynkach niemieszkalnych | m | 12.5
156 d.4 | KNNR 4 0130-08 | Zawór odcinający kulowy o śr. nominalnej 80mm | szt. | 2
157 d.4 | KNNR 4 0130-07 | Zawór odcinający kulowy o śr. nominalnej 65 mm | szt. | 2
158 d.4 | KNNR 4 0130-05 | Zawór odcinający kulowy o śr. nominalnej 40 mm | szt. | 2
159 d.4 | KNNR 4 0130-04 | Zawór kulowy odcinający o śr. nominalnej 32 mm | szt. | 36
160 d.4 | KNNR 4 0130-03 | Zawór kulowy odcinający o śr. nominalnej 25 mm | szt. | 2
161 d.4 | KNNR 4 0130-03 | Zawór spustowy o śr. nominalnej 25 mm | szt. | 1
162 d.4 | KNNR 4 0130-04 | Zawór spustowyy o śr. nominalnej 32 mm | szt. | 18
163 d.4 | KNNR 4 0520-08 analogia | Automatyczny regulator przepływu FRESE Optima np. Danpo o śr. nominalnej 80 mm | szt. | 1
164 d.4 | KNNR 4 0520-07 analogia | Automatyczny regulator przepływu FRESE Optima np. Danpo o śr. nominalnej 65 mm | szt. | 1
165 d.4 | KNNR 4 0520-05 | Automatyczny regulator przepływu FRESE Optima np. Danpo o śr. nominalnej 40 mm | szt. | 1
166 d.4 | KNNR 4 0520-04 analogia | Automatyczny regulator przepływu FRESE Optima np. Danpo o śr. nominalnej 32 mm | szt. | 18
167 d.4 | KNNR 4 0520-03 | Automatyczny regulator przepływu FRESE Optima np. Danpo o śr. nominalnej 25 mm | szt. | 1
168 d.4 | KNNR 4 0520-04 analogia | Automatyczny regulator przepływu FRESE Alpha np. Danpo o śr. nominalnej 32 mm | szt. | 4
169 d.4 | KNR 0-31 0208-05 | Odpowietrzniki automatyczne śr. 15 mm | szt. | 10
170 d.4 | KNR 2-16 0606-03 analogia | Tuleje ochronna p-poż z wypełnieniem zaprawą ogniochronna - TO | szt. | 2
171 d.4 | KNR 7-12 0103-04 | Czyszczenie przez szczotkowanie mechaniczne do drugiego stopnia czystości rurociągów (stan wyjściowy powierzchni B) | m2 | 79.021
172 d.4 | KNR 7-12 0105-04 | Odtłuszczanie rurociągów | m2 | 79.021
173 d.4 | KNR 7-12 0207-05 | Malowanie pędzlem farbami do gruntowania termoodpornymi rurociągów stalowych. | m2 | 79.021
174 d.4 | KNNR 4 0128-02 | Płukanie instalacji wody lodowej. | m | 459.84
175 d.4 | KNNR 4 1601-01 | Próba wodna szczelności z rur stalowych o śr. do 100 mm | 200m -1 prób. | 2.299
176 d.4 | KNR 7-24 0507-01 | Napełnianie glikolem urzadzeń chłodniczych. | kpl. | 1
177 d.4 | KNR-W 2-16 0507-01 | Izolacja rurociągu otulinami kauczukowymi rolami samoprzylepnymi w jednej warstwie o grubości do 50 mm o śr. zewnętrznej 17-38 mm | m2 | 13.797
178 d.4 | KNR-W 2-16 0507-02 - analiza indywidualna | Izolacja rurociągu otulinami kauczukowymi rolami samoprzylepnymi w jednej warstwie o grubości do 50 mm o śr. zewnętrznej 42-57 mm | kpl. | 1
179 d.4 | KNR-W 2-16 0507-03 | Izolacja rurociągu otulinami kauczukowymi rolami samoprzylepnymi w jednej warstwie o grubości do 50 mm o śr. zewnętrznej 65-89 mm | m2 | 40.771
180 d.4 | KNR-W 2-16 0507-04 | Izolacja rurociągu otulinami kauczukowymi rolami samoprzylepnymi w jednej warstwie o grubości do 50 mm o śr. zewnętrznej 95-114 mm | m2 | 3.987
181 d.4 | KNR-W 2-16 0401-01 | Kaptury zwykłe z blachy stalowej ocynkowanej o pow.do 0.4 m2 - izolacja matami z wełny mineralnej i waty szklanej o grub. do 80 mm (jedna warstwa) | m2 | 17.6
Razem dział WODA LODOWA
RAZEM:

## 8
8. Instalacja gazowa
Lp. | Podstawa | Opis | Jedn. obm. | Ilość | Cena jedn. netto | Wartość netto | Wartość brutto
1 | ROBOTY ZIEMNE CPV: 45111200-0 ; STW iOR B1-02
1 d.1 | KNR-W 2-01 0211-04 | Wykopy oraz przekopy wykonywane koparkami przedsiębiernymi 0.25 m3 na odkład w gruncie kat.III - wykop pod zbiornik | m3 | 47.916
2 d.1 | KNR-W 2-01 0312-01 analogia | Zasypanie wykopów . | m3 | 41.058
3 d.1 | KNR-W 2-01 0228-01 | Zagęszczenie gruntu ubijakami mechanicznymi; grunty sypkie kat. I-III | m3 | 41.058
Razem dział ROBOTY ZIEMNE CPV: 45111200-0 ; STW iOR B1-02
2 | PRZYŁĄCZE GAZU CPV 453 33000- 0
2.1 | ZBIORNIK GAZU
4 d.2.1 | KNR-W 2-02 1103-01 | podsypka piaszczysta pod płytę fundamentu pod zbiornik. | m3 | 0.8
5 d.2.1 | KNR-W 2-02 1101-01 | Podkłady betonowe w budownictwie mieszkaniowym i uż. publicznej z transportem i układaniem ręcznym na podłożu gruntowym gr. 10cm | m3 | 0.8
6 d.2.1 | KNR-W 2-02 0205-01 | Płyty fundamentowa żelbetowa pod zbiornik gazu | m3 | 2
7 d.2.1 | KNR-W 2-02 0259-02 | Przygotowanie i montaż zbrojenia elementów budynków i budowli - pręty żebrowane | t | 0.05
8 d.2.1 | KNR 2-05 0303-02 analogia | Zbiorniki cylindryczne na gaz - dostawa i montaż zbiornika wraz z armaturą . | kpl. | 1
9 d.2.1 | KNNR 5 0907-02 | Montaż uziomów lub przewodów uziemiających w gruncie kat.III - podłączenie z instalacją odgromową budynku. | m | 9
10 d.2.1 | KNNR 5 0907-02 | Montaż uziomów lub przewodów uziemiających w gruncie kat.III - uziom otokowy. | m | 28.2
11 d.2.1 | KNR 2-19 0211-01 | Próba szczelności instalacji zbiornikowej . | próba | 1
12 d.2.1 | KNR 2-19 0210-01 analogia | Punkt redukcyjny wyjście ze zbiornika z reduktorem i przejściem PE stal. | kpl. | 1
Razem dział ZBIORNIK GAZU
2.2 | PRZYŁĄCZE DO BUDYNKU
13 d.2.2 | KNR 2-19 0203-01 | Gazociagi rozdzielcze o śr.nom.do 50 mm na terenach o małym uzbrojeniu podziemnym - Instalacja gazowa PE fi 32 w ziemi. | m | 8.81
14 d.2.2 | KNR-W 2-19 0204-05 | Kolano prześciowe PE/stal PE32/DN25 | szt. | 1
15 d.2.2 | KNR 2-28 0501-09 | Obsypka rurociągu kruszywem dowiezionym | m3 | 1.762
16 d.2.2 | KNR-W 2-19 0216-01 | Przejścia gazociągu przez ściany murowane grub. 1 cegły dla przyłączy o śr.nom.32 mm w tulejach z rur stal.o śr.50 mm | przej. | 1
17 d.2.2 | KNR-W 2-19 0210-01 analogia | Szafkowe stacje redukcyjno-pomiarowe - szafka gazowa wentylowana 90x60x30 z zaworem elektromagnetycznym MAG 3 Dn 50 z reduktorem IIstopnia (0,4-0,011MPa) i i kurkiem głównym gazu Dn 25. | kpl. | 1
18 d.2.2 | KNR-W 2-15 0312-03 | Kurek główny gazuo śr. DN 25 mm o | szt. | 3
Razem dział PRZYŁĄCZE DO BUDYNKU
Razem dział PRZYŁĄCZE GAZU CPV 453 33000- 0
3 | INSTALACJA WEWNĘTRZNA CPV 453 33000- 0
3.1 | INSTALACJA WEWNĘTRZNA
19 d.3.1 | KNR 4-01 0333-02 | Przebicie otworów w ścianach - przejście instalacji gazowej | szt. | 1
20 d.3.1 | KNR-W 2-15 0304-06 | Rurociągi w instalacjach gazowych stalowe o połączeniach spawanych o śr.nom. 50 mm na ścianach w budynkach niemieszkalnych | m | 3.25
21 d.3.1 | KNR 4-01 0323-03 | Zamurowanie przebicia | szt. | 1
22 d.3.1 | KNR-W 2-15 0304-03 | Rurociągi w instalacjach gazowych stalowe o połączeniach spawanych o śr.nom. 25 mm na ścianach w budynkach niemieszkalnych | m | 8.55
23 d.3.1 | KNR-W 2-15 0310-02 | Filtry gazowe gazowe o śr. nominalnej 25 mm( np V-Gas typ V-gas, prod. VALVEX) | szt. | 3
24 d.3.1 | KNR-W 2-15 0312-03 | Kurki gazowe przelotowe o śr. 25 mm o połączeniach gwintowanych( fig. 3414050 MOP5-20, 60°C,) | szt. | 3
25 d.3.1 | KNR 0-31 0312-09 analogia | Bufor gazu DN 200 l=2,1 | kpl. | 1
Razem dział INSTALACJA WEWNĘTRZNA
3.2 | UKŁAD DETEKCJI GAZU
26 d.3.2 | KNR AL-01 0106-05 | Montaż sygnalizatora akustyczno-optycznego 12V SL-31 | szt. | 1
27 d.3.2 | KNR AL-01 0503-02 | Montaż detektora gazu DEX 12/N | szt. | 3
28 d.3.2 | KNR 5-05 0806-02 analogia | Główny moduł awaryjny z zasilaczem | szt. | 1
Razem dział UKŁAD DETEKCJI GAZU
3.3 | IZOLACJE ANTYKOROZYJNE
29 d.3.3 | KNR 7-12 0101-04 | Czyszczenie przez szczotkowanie ręczne do trzeciego stopnia czystości rurociągów o śr.zewn.do 57 mm (stan wyjściowy powierzchni B) | m2 | 1.45
30 d.3.3 | KNR 7-12 0105-04 | Odtłuszczanie rurociągów | m2 | 1.45
31 d.3.3 | KNR 7-12 0204-04 | Malowanie pędzlem farbami do gruntowania chlorokauczukowymi rurociągów o śr.zewn.do 57 mm | m2 | 1.45
32 d.3.3 | KNR 7-12 0209-04 | Malowanie pędzlem farbami nawierzchniowymi i emaliami olejnymi rurociągów o śr.zewn.do 57 mm | m2 | 1.45
Razem dział IZOLACJE ANTYKOROZYJNE
3.4 | ROBOTY TOWARAZYSZĄCE
33 d.3.4 | KNR 2-19 0219-01 | Oznakowanie trasy gazociągu ułożonego w ziemi taśmą z tworzywa sztucznego | m | 8.81
34 d.3.4 | KNR 2-15 0305-02 | Próba instalacji gazowej wewnętrznej na ciśnienie dla przedsiebiorstwa i dostawcy gazu w budynkach niemieszkalnych - śr.rurociągu do 65 mm | m | 6.35
35 d.3.4 | KNR 2-19 0220-02 | Próba szczelności i wytrzymałości przyłączy gazowych | m | 8.81
36 d.3.4 | kalk. własna | Rozruch instalacji | kpl. | 1
Razem dział ROBOTY TOWARAZYSZĄCE
Razem dział INSTALACJA WEWNĘTRZNA CPV 453 33000- 0
RAZEM:

## 9
9. Instalacje elektryczne
Lp. | Podstawa | Opis | Jedn. obm. | Ilość | Cena jedn. netto | Wartość netto | Wartość brutto
1 | ST-E-01 Przyłącze kablowe
1 d.1 | KNNR 5 0701-03 | Kopanie rowów dla kabli w sposób ręczny w gruncie kat. IV | m3 | 270*0,8*0,4 = 86,40
2 d.1 | KNNR 5 0706-01 | Nasypanie warstwy piasku na dnie rowu kablowego o szerokości do 0.4 m Krotność = 2 | m | 270
3 d.1 | KNR 5-10 0303-02 | Układanie rur ochronnych z PCW o średnicy do 110 mm w wykopie - rura RHDPE 110mm Krotność = 4 | m | 58
4 d.1 | KNR 5-10 0303-03 | Układanie rur ochronnych z PCW o średnicy 160 mm Krotność = 4 | m | 60
5 d.1 | KNNR 5 0707-05 | Układanie kabli YKXS 1x240 mm2 w rowach kablowych ręcznie | m | 4050-696 = 3354,00
6 d.1 | KNR 5-10 0207-03 | Układanie kabli YKXS 1x240mm2 w rurach, | m | 696
7 d.1 | KNNR 5 0702-03 | Zasypywanie rowów dla kabli wykonanych ręcznie w gruncie kat. IV | m3 | 86.4
Razem dział ST-E-01 Przyłącze kablowe
2 | ST-E-02 Rozdzielnie wraz z WLZ
8 d.2 | KNNR 5 0405-09 | Rozdzielnice skrzynkowe RG w/g schematu | kpl. | 1
9 d.2 | KNNR 5 0405-08 | Rozdzielnice skrzynkowe RPOŻ w/g schematu | kpl. | 1
10 d.2 | KNNR 5 0405-08 | Rozdzielnice skrzynkowe R020 w/g schematu | kpl. | 1
11 d.2 | KNNR 5 0405-08 | Rozdzielnice skrzynkowe R022 w/g schematu | kpl. | 1
12 d.2 | KNNR 5 0405-08 | Rozdzielnice skrzynkowe RB0 w/g schematu | kpl. | 1
13 d.2 | KNNR 5 0405-08 | Rozdzielnice skrzynkowe RB0U w/g schematu | kpl. | 1
14 d.2 | KNNR 5 0405-08 | Rozdzielnice skrzynkowe RB1 w/g schematu | kpl. | 1
15 d.2 | KNNR 5 0405-08 | Rozdzielnice skrzynkowe RB1U w/g schematu | kpl. | 1
16 d.2 | KNNR 5 0405-08 | Rozdzielnice skrzynkowe RH1 w/g schematu | kpl. | 1
17 d.2 | KNNR 5 0405-08 | Rozdzielnice skrzynkowe RH2 w/g schematu | kpl. | 1
18 d.2 | KNNR 5 0405-08 | Rozdzielnice skrzynkowe RH3 w/g schematu | kpl. | 1
19 d.2 | KNNR 5 0405-08 | Rozdzielnice skrzynkowe RH4 w/g schematu | kpl. | 1
20 d.2 | KNNR 5 0405-08 | Rozdzielnice skrzynkowe RH5 w/g schematu | kpl. | 1
21 d.2 | KNNR 5 0405-08 | Rozdzielnice skrzynkowe RH6 w/g schematu | kpl. | 1
22 d.2 | KNNR 5 0405-08 | Rozdzielnice skrzynkowe RUPS w/g schematu | kpl. | 1
23 d.2 | KNNR 5 0405-08 | Rozdzielnice skrzynkowe RS1 w/g schematu | kpl. | 1
24 d.2 | KNNR 5 0405-08 | Rozdzielnice skrzynkowe RT w/g schematu | kpl. | 1
25 d.2 | KNNR 5 0405-08 | Dostawa i montaż baterii kondensatorów | kpl. | 1
26 d.2 | KNNR 5 0716-03 | Układanie kabli YKY 3x4 mm2 w korytach i kanałach elektroinstalacyjnych | m | 377
27 d.2 | KNNR 5 0716-03 | Układanie kabli YKY 5x6 mm2 w korytach i kanałach elektroinstalacyjnych | m | 1083+146 = 1229,00
28 d.2 | KNNR 5 0716-03 | Układanie kabli YKY 5x10 mm2 w korytach i kanałach elektroinstalacyjnych | m | 1083+146 = 1229,00
29 d.2 | KNNR 5 0716-03 | Układanie kabli YKY 5x16 mm2 w korytach i kanałach elektroinstalacyjnych | m | 265
30 d.2 | KNNR 5 0716-03 | Układanie kabli YKY 5x25 mm2 w korytach i kanałach elektroinstalacyjnych | m | 492
31 d.2 | KNNR 5 0716-03 | Układanie kabli YKY 5x35 mm2 w korytach i kanałach elektroinstalacyjnych | m | 255
32 d.2 | KNNR 5 0716-03 | Układanie kabli H07V-K 1x120 mm2 w korytach i kanałach elektroinstalacyjnych | m | 92
33 d.2 | KNNR 5 0716-03 | Układanie kabli H07V-K 1x70 mm2 w korytach i kanałach elektroinstalacyjnych | m | 182
34 d.2 | KNNR 5 0716-03 | Układanie kabli NHXH FE180 1x120 mm2 w korytach i kanałach elektroinstalacyjnych | m | 400
35 d.2 | KNNR 5 0716-03 | Układanie kabli NHXH FE180 5x16 mm2 w korytach i kanałach elektroinstalacyjnych | m | 52
36 d.2 | KNNR 5 0716-03 | Układanie kabli NHXH FE180 5x4 mm2 w korytach i kanałach elektroinstalacyjnych | m | 53
37 d.2 | KNNR 5 0716-03 | Układanie kabli NHXH FE180 5x50 mm2 w korytach i kanałach elektroinstalacyjnych | m | 55
38 d.2 | KNNR 5 0405-10 | Dostawa i montaż UPS 60 kVA 3 faz | kpl. | 1
39 d.2 | KNNR 5 0405-10 | Dostawa i montaż agregatu prądotwórczego o mocy min 455kVA | kpl. | 1
Razem dział ST-E-02 Rozdzielnie wraz z WLZ
3 | ST-E-03 Korytka kablowe
40 d.3 | KNNR 5 1101-06 | Konstrukcje wsporcze przykręcane o masie do 5 kg - 2 mocowania | szt. | 410
41 d.3 | KNNR 5 1101-01 | Konstrukcje wsporcze przykręcane o masie do 1 kg - 1 mocowanie | szt. | 16
42 d.3 | KNR AT-13 0109-06 z.sz. 2.2. | Koryta kablowe o szer. do 400 mm - wysokość ponad 4 m | m | 450
43 d.3 | KNR AT-13 0109-08 z.sz. 2.2. | Pokrywa na koryta - wysokość ponad 4 m | m | 450
44 d.3 | KNR AT-13 0109-04 z.sz. 2.2. | Koryta kablowe o szer. do 100 mm - wysokość ponad 4 m | m | 1890+400 = 2290,00
45 d.3 | KNR AT-13 0109-08 z.sz. 2.2. | Pokrywa na koryta - wysokość ponad 4 m | m | 1890+400 = 2290,00
46 d.3 | KNR AT-13 0109-05 z.sz. 2.2. | Koryta kablowe pożarowe o szer. do 200 mm - wysokość ponad 4 m | m | 54
47 d.3 | KNR AT-13 0109-08 z.sz. 2.2. | Pokrywa na koryta - wysokość ponad 4 m | m | 54
Razem dział ST-E-03 Korytka kablowe
4 | ST-E-04 Instalacja uziemiająca i odgromowa
48 d.4 | KNNR 5 0701-03 | Kopanie rowów w sposób ręczny w gruncie kat. IV | m3 | 270
49 d.4 | KNR-W 5-08 0608-07 | Układanie bednarki w rowach - bednarka do 120 mm2 | m | 640
50 d.4 | KNNR 5 0702-03 | Zasypywanie rowów dla kabli wykonanych ręcznie w gruncie kat. IV | m3 | 87
51 d.4 | KNR-W 5-08 0619-06 | Montaż złączy kontrolnych z połączeniem drut-płaskownik w instalacji odgromowej lub przewodów wyrównawczych | szt. | 37
52 d.4 | KNR-W 5-08 0601-13 z.o. 9901-12 | Montaż wsporników pośredniczących na konstrukcji na śruby - roboty w budowli na wysokości 12-24 m - wsporniki na murku oporowym | szt. | 960
53 d.4 | KNR-W 5-08 0601-13 z.o. 9901-12 | Montaż wsporników pośredniczących na konstrukcji na śruby - roboty w budowli na wysokości 12-24 m - wsporniki na dachu | szt. | 2620
54 d.4 | KNR-W 5-08 0606-01 z.o. 9901-12 | Montaż zwodów poziomych instalacji odgromowej naprężanych z pręta FeZn o średnicy do 8 mm na uprzednio zainstalowanych wspornikach na murku oporowym | m | 672
55 d.4 | KNR-W 5-08 0606-01 z.o. 9901-12 | Montaż zwodów poziomych instalacji odgromowej naprężanych z pręta FeZn o średnicy do 8 mm na uprzednio zainstalowanych wspornikach na dachu | m | 1834
56 d.4 | KNR-W 5-08 0615-03 z.o. 9901-12 | Montaż zwodów pionowych instalacji odgromowej z pręta ocynkowanego o średnicy 18 mm na dachu lub dymniku płaskim - roboty w budowli na wysokości 12-24 m | szt. | 26
57 d.4 | KNR-W 5-08 0607-04 z.o. 9901-12 | Montaż przewodów odprowadzających instalacji odgromowej na budynkach - pręt o średnicy do 10 mm - roboty w budowli na wysokości 12-24 m | m | 481
58 d.4 | KNR-W 5-08 0618-01 z.o. 9901-12 | Łączenie pręta o średnicy do 10 mm na dachu za pomocą złączy skręcanych uniwersalnych krzyżowych - roboty w budowli na wysokości 12-24 m | szt. | 112
59 d.4 | KNR-W 5-08 0618-01 z.o. 9901-12 | Łączenie pręta o średnicy do 10 mm na dachu za pomocą złączy skręcanych uniwersalnych krzyżowych - roboty w budowli na wysokości 12-24 m | szt. | 112
60 d.4 | KNR-W 5-08 0618-01 z.o. 9901-12 | Łączenie pręta o średnicy do 10 mm na dachu za pomocą złączy do dachu - roboty w budowli na wysokości 12-24 m | szt. | 37
Razem dział ST-E-04 Instalacja uziemiająca i odgromowa
5 | ST-E-05 Instalacja oświetlleniowa
61 d.5 | KNNR 5 0204-01 | Przewody YDYżo 3x1,5mm2 układane wtynkowo | m | 2416
62 d.5 | KNNR 5 0209-01 | Przewody YDYżo 3x2,5 mm2 układane w gotowych korytkach i na drabinkach bez mocowania | m | 9410
63 d.5 | KNNR 5 0209-01 | Przewody YDY 4x1,5 mm2 układane w gotowych korytkach i na drabinkach bez mocowania | m | 3150
64 d.5 | KNNR 5 0209-01 | Przewody YTKSY 7x1,5 mm2 układane w gotowych korytkach i na drabinkach bez mocowania | m | 490
65 d.5 | KNNR 5 0503-02 | Oprawy świetlówkowe do zabudowy 1x54W T5 LUX DALI z modułem awaryjnym | kpl. | 4
66 d.5 | KNNR 5 0503-02 | Oprawy świetlówkowe do zabudowy 1x54W T5 LUX DALI | kpl. | 44
67 d.5 | KNNR 5 0503-02 | Oprawy świetlówkowe do zabudowy 1x54W T5 LUX z modułem awaryjnym | kpl. | 12
68 d.5 | KNNR 5 0503-02 | Oprawy świetlówkowe do zabudowy 1x54W T5 LUX | kpl. | 132
69 d.5 | KNNR 5 0503-02 | Oprawy świetlówkowe do zabudowy 1x54W T5 Micro IP44 z modułem awaryjnym | kpl. | 3
70 d.5 | KNNR 5 0503-02 | Oprawy świetlówkowe do zabudowy 1x54W T5 Micro IP44 | kpl. | 9
71 d.5 | KNNR 5 0503-02 | Oprawy świetlówkowe do zabudowy 1x54W T5 LUX | kpl. | 7
72 d.5 | KNNR 5 0503-02 | Oprawy świetlówkowe do zabudowy 1x54W T5 LUX zmodułem awaryjnym | kpl. | 1
73 d.5 | KNNR 5 0502-03 | Oprawa oświetleniowa przykręcane - Outdoorled z modułem awaryjnym | kpl. | 12
74 d.5 | KNNR 5 0502-03 | Oprawa oświetleniowa przykręcane - Noveline LED | kpl. | 579
75 d.5 | KNNR 5 0502-03 | Oprawa oświetleniowa przykręcane - Meteor LUX 2x35W T5 z modułem awaryjnym | kpl. | 9
76 d.5 | KNNR 5 0502-03 | Oprawa oświetleniowa przykręcane - Meteor LUX 2x35W T5 | kpl. | 39
77 d.5 | KNNR 5 0503-02 | Oprawy do zabudowy LED O 2700lm Micro 29W DALI | kpl. | 6
78 d.5 | KNNR 5 0503-02 | Oprawy do zabudowy LED O 2700lm Micro 29W | kpl. | 52
79 d.5 | KNNR 5 0502-03 | Oprawa naścienna N LED O 2700lm Micro IP44 29W | kpl. | 24
80 d.5 | KNNR 5 0503-02 | Oprawy do zabudowy LED O 2700lm Micro 29W IP44 | kpl. | 9
81 d.5 | KNNR 5 0503-02 | Oprawy do zabudowy LED O 3800lm Micro 42W IP44 | kpl. | 15
82 d.5 | KNNR 5 0503-02 | Oprawy do zabudowy korytarz 3W z modułem awaryjnym | kpl. | 10
83 d.5 | KNNR 5 0502-03 | Oprawa naścienna korytarz 3W z modułem awaryjnym | kpl. | 44
84 d.5 | KNNR 5 0503-02 | Oprawy do zabudowy przestrzeń otwarta 3W z modułem awaryjnym | kpl. | 3
85 d.5 | KNNR 5 0502-03 | Oprawa naścienna przestrzeń otwarta 3W z modułem awaryjnym | kpl. | 4
86 d.5 | KNNR 5 0503-02 | Oprawy do zabudowy przestrzeń otwarta 6W z modułem awaryjnym | kpl. | 2
87 d.5 | KNNR 5 0502-03 | Oprawa naścienna przestrzeń otwarta 6W z modułem awaryjnym | kpl. | 1
88 d.5 | KNR 2-33 0704-02 | Montaż słupów oświetleniowych o masie 50-100 kg | słup. | 49
89 d.5 | KNNR 5 0502-03 | Oprawy oświetleniowa terenu zewnętrznego LED 35,5W | kpl. | 23
90 d.5 | KNNR 5 0502-03 | Oprawy oświetleniowa terenu zewnętrznego LED 35W | kpl. | 26
91 d.5 | KNR 5-26 0104-07 | Montaż latarni oświetlenia zewnętrznego 70W | szt. | 11
92 d.5 | KNR 5-26 0104-07 | Montaż latarni oświetlenia zewnętrznego 20.6W | szt. | 61
93 d.5 | KNNR 5 0502-03 | Oprawa nascienna na elewacji 4400lm 36W IP65 | kpl. | 36
94 d.5 | KNNR 5 0502-03 | Oprawa nascienna na elewacji 2500lm 23W IP65 | kpl. | 13
95 d.5 | KNNR 5 0502-03 | Oprawa nascienna na elewacji 4400lm 36W IP65 | kpl. | 36
96 d.5 | KNNR 5 0502-02 | Oprawy oświetlenia awaryjnego LED IP65 | kpl. | 17
97 d.5 | KNNR 5 0502-02 | Oprawy oświetlenia awaryjnego LED IP44 dwustronna | kpl. | 4
98 d.5 | KNNR 5 0502-02 | Oprawy oświetlenia awaryjnego B LED IP44 dwustronna | kpl. | 4
99 d.5 | KNNR 5 0405-06 | Montaż skrzynki sterowniczej oświetlenia - centralka z kartą SD | kpl. | 1
100 d.5 | KNNR 5 0209-01 z.o. 3.2. 9901-05 | Przewody kabelkowe o łącznym przekroju żył do 7.5 mm2 układane w gotowych korytkach i na drabinkach bez mocowania - bud.o wysokości 8-15 m - YDYżo 3x1,5 | m | 40
101 d.5 | KNNR 5 0209-01 z.o. 3.2. 9901-05 | Przewody kabelkowe o łącznym przekroju żył do 7.5 mm2 układane w gotowych korytkach i na drabinkach bez mocowania - bud.o wysokości 8-15 m - YDYżo 3x2,5 | m | 40
102 d.5 | KNNR 5 0303-02 z.o. 3.2. 9901-05 | Puszki z tworzywa sztucznego o wym. 75x75 mm o 4 wylotach dla przewodów o przekroju do 2.5 mm2 - bud.o wysokości 8-15 m | szt. | 1422
103 d.5 | KNNR 5 0302-01 | Puszki instalacyjne podtynkowe pojedyncze o śr.do 60 mm | szt. | 68
104 d.5 | KNNR 5 0302-06 | Puszki instalacyjne podtynkowe o śr.do 80 mm o 4 wylotach | szt. | 42
105 d.5 | KNNR 5 0305-01 | Montaż czujników obecności CO1 | szt. | 96
106 d.5 | KNNR 5 0305-01 | Montaż czujników obecności CO2 | szt. | 2
107 d.5 | KNNR 5 0305-01 | Montaż czujników obecności CO3 DALI | szt. | 1
108 d.5 | KNNR 5 0305-01 | Montaż czujników obecności CO3 | szt. | 4
109 d.5 | KNNR 5 0306-02 | Montaż przycisków impulsowych IP44 | szt. | 7
110 d.5 | KNNR 5 0306-02 | Montaz łączników schodowych IP44 | szt. | 4
111 d.5 | KNNR 5 0306-02 | Montaż łączników pojedynczych IP20 | szt. | 2
112 d.5 | KNNR 5 0306-02 | Montaż łączników świwcznikowych IP20 | szt. | 9
113 d.5 | KNNR 5 0306-02 | Montaż łączników pojedynczych IP44 | szt. | 13
114 d.5 | KNNR 5 0306-02 | Montaż łączników świwcznikowych IP44 | szt. | 8
115 d.5 | KNNR 5 0701-03 | Kopanie rowów dla kabli oświetlenia terenu zewnętrznego w sposób ręczny w gruncie kat. IV | m3 | 1280*0,8* 0,4 = 409,60
116 d.5 | KNNR 5 0706-01 | Nasypanie warstwy piasku na dnie rowu kablowego o szerokości do 0.4 m Krotność = 2 | m | 1280
117 d.5 | KNR 5-10 0303-02 | Układanie rur ochronnych z PCW o średnicy do 110 mm w wykopie - rura RHDPE 110mm | m | 605
118 d.5 | KNR-W 5-08 0608-07 | Układanie bednarki w rowach kablowych - bednarka do 120 mm2 | m | 1280
119 d.5 | KNNR 5 0707-05 | Układanie kabli YKYżo 3x6 mm2 w rowach kablowych ręcznie | m | 840-125 = 715,00
120 d.5 | KNR 5-10 0207-03 | Układanie kabli YKYżo 3x6mm2 w rurach, | m | 125
121 d.5 | KNNR 5 0707-05 | Układanie kabli YKYżo 3x4 mm2 w rowach kablowych ręcznie | m | 1330-190 = 1140,00
122 d.5 | KNR 5-10 0207-03 | Układanie kabli YKYżo 3x4mm2 w rurach, | m | 190
123 d.5 | KNNR 5 0707-05 | Układanie kabli YKYżo 3x2,5 mm2 w rowach kablowych ręcznie | m | 2050-290 = 1760,00
124 d.5 | KNR 5-10 0207-03 | Układanie kabli YKYżo 3x2,5mm2 w rurach, | m | 290
125 d.5 | KNR 5-10 0409-06 | Montaż w kanałach lub tunelach muf rozgałęźnych z rur termokurczliwych na kablach wielożyłowych z Cu o przekroju do 70 mm2 na napięcie do 1 kV o izolacji i powłoce z tworzyw sztucznych | szt. | 110
126 d.5 | KNNR 5 0702-03 | Zasypywanie rowów dla kabli wykonanych ręcznie w gruncie kat. IV | m3 | 409.6
Razem dział ST-E-05 Instalacja oświetlleniowa
6 | ST-E-06 Instalacja gniazd wtykowych
127 d.6 | KNNR 5 0209-01 | Przewody YDYżo 3x2,5 mm2 układane w gotowych korytkach i na drabinkach bez mocowania | m | 3140
128 d.6 | KNNR 5 0209-01 | Przewody YDYżo 5x2,5 mm2 układane w gotowych korytkach i na drabinkach bez mocowania | m | 80
129 d.6 | KNNR 5 0209-02 | Przewody YDYżo 5x6 mm2 układane w gotowych korytkach i na drabinkach bez mocowania | m | 675
130 d.6 | KNNR 5 0301-11 | Przygotowanie podłoża pod osprzęt instalacyjny mocowany na zaprawie cementowej lub gipsowej - wykonanie ślepych otworów w podłożu ceglanym | szt. | 250
131 d.6 | KNNR 5 0302-01 | Puszki instalacyjne podtynkowe pojedyncze o śr.do 60 mm | szt. | 250
132 d.6 | KNNR 5 0302-06 | Puszki instalacyjne podtynkowe o śr.do 80 mm o 4 wylotach | szt. | 488
133 d.6 | KNNR 5 0308-01 | Gniazda instalacyjne wtyczkowe ze stykiem ochronnym podtynkowe 2-biegunowe podwójne | szt. | 75
134 d.6 | KNNR 5 0308-01 | Gniazda instalacyjne wtyczkowe ze stykiem ochronnym podtynkowe 2-biegunowe pojedyncze | szt. | 33
135 d.6 | KNNR 5 0308-05 | Gniazda instalacyjne wtyczkowe ze stykiem ochronnym bryzgoszczelne 2-biegunowe podwójne | szt. | 33
136 d.6 | KNNR 5 0308-05 | Gniazda instalacyjne wtyczkowe ze stykiem ochronnym bryzgoszczelne 2-biegunowe pojedyncze | szt. | 32
137 d.6 | KNNR 5 0308-01 | Gniazda instalacyjne wtyczkowe ze stykiem ochronnym podtynkowe 2-biegunowe podwójne - DATA | szt. | 72
138 d.6 | KNNR 5 0308-01 | Gniazda instalacyjne wtyczkowe ze stykiem ochronnym podtynkowe 2-biegunowe pojedyncze - DATA | szt. | 4
139 d.6 | KNNR 5 0309-07 | Gniazdo 3f 32A z rozłącznikiem | szt. | 17
Razem dział ST-E-06 Instalacja gniazd wtykowych
7 | ST-E-07 Instalacja grzewcza
140 d.7 | KNR 5-08 0402-01 | Mocowanie na gotowym podłożu aparatów o masie do 2.5 kg bez częściowego rozebrania i podłączenia - sterownik systemu ogrzewania podjazdów | szt. | 1
141 d.7 | KNR 5-26 0402-06 | Montaż czujników gruntowych | szt. | 2
142 d.7 | KNNR 5 0209-02 | Taśmy stalowe | m | 150
143 d.7 | KNNR 5 0209-02 | Montaz taśm montażowych | m | 10
144 d.7 | KNNR 5 0209-02 | Montaz kabeli grzewczych | m | 540
Razem dział ST-E-07 Instalacja grzewcza
8 | ST-E-08 Pomiary
145 d.8 | KNNR 5 1301-01 | Sprawdzenie i pomiar 1-fazowego obwodu elektrycznego niskiego napięcia | pomiar | 465
146 d.8 | KNNR 5 1301-02 | Sprawdzenie i pomiar 3-fazowego obwodu elektrycznego niskiego napięcia | pomiar | 157
147 d.8 | KNNR 5 1302-03 | Badanie linii kablowej N.N.- kabel 4-żyłowy | odc. | 465
148 d.8 | KNNR 5 1304-06 | Badania i pomiary instalacji skuteczności zerowania (każdy następny pomiar) | szt. | 244
149 d.8 | KNNR 5 1304-02 | Badania i pomiary instalacji uziemiającej | szt. | 37
150 d.8 | KNNR-W 9 1201-01 | Pomiar natężenia oświetlenia wnętrz bezpośrednio na stanowisku roboczym | punkt | 8150
151 d.8 | KNNR-W 9 1201-02 | Pomiar natężenia oświetlenia awaryjnego - pomiar pierwszy | punkt | 1
152 d.8 | KNNR-W 9 1201-03 | Pomiar natężenia oświetlenia awaryjnego - każdy następny pomiar | punkt | 53
Razem dział ST-E-08 Pomiary
RAZEM:

## 10
10. Instalacje teletechniczne
Lp. | Podstawa | Opis | Jedn. obm. | Ilość | Cena jedn. netto | Wartość netto | Wartość brutto
1 | Instalacje i sieci słaboprądowe
1.1 | ST-TE-01 Systemy alarmowe włamaniowe i napadowe
1.1.1 | Urządzenia systemów alarmowych
1 d.1.1.1 | KNR AL-01 0101-03 | Montaż obudowy natynkowej z zasilaczem | szt. | 1
2 d.1.1.1 | KNR AL-01 0101-03 | Montaż kompaktowej centrali alarmowej Integra 128 | szt. | 1
3 d.1.1.1 | KNR AL-01 0103-02 | Montaż dodatkowej karty funkcyjnej centrali alarmowej - Ekspander 8 wejść CA-64E | szt. | 3
4 d.1.1.1 | KNR AL-01 0111-02 | Montaż elementów obsługowych - klawiatura INT-KLCD-GR | szt. | 2
5 d.1.1.1 | KNR AL-01 0201-01 | Montaż czujki ruchu - pasywna podczerwieni | szt. | 7
6 d.1.1.1 | KNR AL-01 0201-01 | Montaż czujki ruchu - pasywna podczerwieni z charakterystyką kurtynową | szt. | 3
7 d.1.1.1 | KNR AL-01 0203-01 | Montaż czujki otwarcia - kontaktronowa nawierzchniowa | szt. | 35
8 d.1.1.1 | KNR AL-01 0204-01 | Montaż czujki napadowej - przycisk napadowy | szt. | 1
9 d.1.1.1 | KNR AL-01 0108-01 | Montaż sygnalizatora akustycznego wewnętrznego | szt. | 1
10 d.1.1.1 | KNR AL-01 0109-02 | Montaż akumulatora bezobsługowego 17 Ah / 12V | szt. | 1
Razem dział Urządzenia systemów alarmowych
1.1.2 | Instalacje alarmowe
11 d.1.1.2 | KNR AT-15 0102-01 z.sz. 2.4. | Układanie poziomego okablowania strukturalnego - odcinek poziomy, kabel miedziany do 8 mm - wysokość ponad 2 m - Kabel YTKSY 3x2x0.5 | m kabla | 800
12 d.1.1.2 | KNR AT-13 0105-05 | Wykucie bruzd o szer. do 2,5 cm w ścianach | m | 20*2 = 40,000
13 d.1.1.2 | KNR 5-08 0210-04 | Przewody kabelkowe o łącznym przekroju żył do Cu-6/Al-12 mm2 układane w gotowych bruzdach bez zaprawiania bruzd na podłożu betonowym - Kabel YTKSY 3x2x0.5 | m | 40
14 d.1.1.2 | KNR 5-08 0209-01 | Przewody kabelkowe YDYżo 3x1,5 | m | 25
Razem dział Instalacje alarmowe
1.1.3 | Programowanie systemów alarmowych
15 d.1.1.3 | KNR AL-01 0601-07 | Przygotowanie i testowanie oprogramowania systemu alarmowego - do 300 kroków programowych (instrukcji) | system | 1
16 d.1.1.3 | KNR AL-01 0603-08 | Uruchomienie i pomiary linii dozorowych adresowych - do 128 adresów | lin. | 1
17 d.1.1.3 | KNR AL-01 0604-01 | Praca próbna i testowanie systemu alarmowego do 24 elementów liniowych | szt. | 1
Razem dział Programowanie systemów alarmowych
Razem dział ST-TE-01 Systemy alarmowe włamaniowe i napadowe
1.2 | ST-TE-02 Systemy kontroli dostępu
1.2.1 | Urządzenia systemów kontroli dostepu
18 d.1.2.1 | KNR AL-01 0302-02 | Montaż elementów systemu kontroli dostępu - kontroler dostępu w obudowie metalowej z transformatorem 18VA | szt. | 14
19 d.1.2.1 | KNR AL-01 0302-02 | Montaż elementów systemu kontroli dostępu - centrala systemu kontroi dostępu | szt. | 1
20 d.1.2.1 | KNR AL-01 0302-02 | Montaż elementów systemu kontroli dostępu - oprogramowanie do administracji i zarządzania | szt. | 1
21 d.1.2.1 | KNR AL-01 0302-02 | Montaż elementów systemu kontroli dostępu - zasilacz buforowy13,8VDC | szt. | 2
22 d.1.2.1 | KNR AL-01 0302-02 | Montaż elementów systemu kontroli dostępu - akumulator bezobsługowy 42Ah | szt. | 2
23 d.1.2.1 | KNR AL-01 0302-02 | Montaż elementów systemu kontroli dostępu - akumulator 7Ah/12V | szt. | 14
24 d.1.2.1 | KNR AL-01 0301-02 | Montaż elementów systemu kontroli dostępu - czytnik zbliżeniowy | szt. | 27
25 d.1.2.1 | KNR AL-01 0301-02 | Montaż elementów systemu kontroli dostępu - czytnik/programator | szt. | 1
26 d.1.2.1 | KNR AL-01 0301-02 | Montaż elementów systemu kontroli dostępu - wideodomofon | kpl. | 2
27 d.1.2.1 | KNR AL-01 0402-01 analogia | Montaż przycisku awaryjnego wyjścia | szt. | 14
28 d.1.2.1 | KNR AL-01 0304-04 | Montaż elektromechanicznych elementów blokujących - zwora elektromagnetyczna z kontaktronem | szt. | 14
Razem dział Urządzenia systemów kontroli dostepu
1.2.2 | Instalacje kontroli dostepu
29 d.1.2.2 | KNNR 5 0209-01 | Przewody kabelkowe o łącznym przekroju żył do 7.5 mm2 układane w gotowych korytkach i na drabinkach bez mocowania - phzrewód do podłączenia elementów detekcyjnych - YTKSY 3x2x0.5 | m | 1400
30 d.1.2.2 | KNR AT-13 0105-05 | Wykucie bruzd o szer. do 2,5 cm w ścianach | m | 27*2,5 = 67,500
31 d.1.2.2 | KNR 5-08 0210-04 | Przewody kabelkowe o łącznym przekroju żył do Cu-6/Al-12 mm2 układane w gotowych bruzdach bez zaprawiania bruzd na podłożu betonowym - Kabel YTKSY 3x2x0.5 | m | 27*3 = 81,000
32 d.1.2.2 | KNNR 5 0209-01 | Przewody kabelkowe o łącznym przekroju żył do 7.5 mm2 układane w gotowych korytkach i na drabinkach bez mocowania - przrewód magistralowy- UTP 4x2x0.5 | m | 1000
33 d.1.2.2 | KNNR 5 0209-01 | Przewody kabelkowe o łącznym przekroju żył do 7.5 mm2 układane w gotowych korytkach i na drabinkach bez mocowania - przrewód zasilający - OMY 2x1mm2 | m | 400
34 d.1.2.2 | KNR 5-08 0210-04 | Przewody kabelkowe o łącznym przekroju żył do Cu-6/Al-12 mm2 układane w gotowych bruzdach bez zaprawiania bruzd na podłożu betonowym - Kabel OMY 2x1mm2 | m | 27*3 = 81,000
35 d.1.2.2 | KNNR 5 0209-01 | Przewody kabelkowe o łącznym przekroju żył do 7.5 mm2 układane w gotowych korytkach i na drabinkach bez mocowania - przrewód zasilający - YDYżo 3x1.5mm2 | m | 500
Razem dział Instalacje kontroli dostepu
1.2.3 | Programowanie systemów kontroli dostepu
36 d.1.2.3 | KNR AL-01 0307-03 | Praca próbna systemu kontroli dostępu - próby pomontażowe czytnika identyfikującego | szt. | 26
37 d.1.2.3 | KNR AL-01 0307-02 | Praca próbna systemu kontroli dostępu - próby pomontażowe sterownika (kontrolera) magistrali | szt. | 7
38 d.1.2.3 | KNR AL-01 0306-03 | Uruchomienie systemu kontroli dostępu do 8 sterowników (kontrolerów) magistrali | szt. | 1
39 d.1.2.3 | KNR AL-01 0307-04 | Praca próbna systemu kontroli dostępu - próby pomontażowe elektromechanicznych elementów blokujących | szt. | 16
40 d.1.2.3 | KNR AL-01 0702-06 wycena indywidualna | Programowanie i uruchomienie oprogramowania zarządzającego i nadzorującego system KD w wersji demo- oprogramowanie KD finalne w gestii Inwestora | instr. | 1
Razem dział Programowanie systemów kontroli dostepu
Razem dział ST-TE-02 Systemy kontroli dostępu
1.3 | ST-TE-03 Systemy domofonowe
1.3.1 | Urządzenia systemów domofonowych
41 d.1.3.1 | KNR-W 5-08 0406-01 | Montaż urządzeń łączności wewnętrznej - instalacji przyzywowej (domofonu) - unifon miro | szt. | 1
42 d.1.3.1 | KNR-W 5-08 0406-01 | Montaż urządzeń łączności wewnętrznej - instalacji przyzywowej (domofonu) - interfejs paneli głównych | szt. | 1
43 d.1.3.1 | KNR-W 5-08 0406-01 | Montaż urządzeń łączności wewnętrznej - instalacji przyzywowej (domofonu) - zasilacz | szt. | 2
44 d.1.3.1 | KNR-W 5-08 0406-01 | Montaż urządzeń łączności wewnętrznej - instalacji przyzywowej (domofonu) - panel wywołania audio sinthesi S2 z 2 przyciskami do systemu 2voice | szt. | 3
Razem dział Urządzenia systemów domofonowych
1.3.2 | Instalacje kontroli dostepu
45 d.1.3.2 | KNNR 5 0209-01 | Przewody kabelkowe o łącznym przekroju żył do 7.5 mm2 układane w gotowych korytkach i na drabinkach bez mocowania - U/UTP kat 5e | m | 50
46 d.1.3.2 | KNNR 5 0209-01 | Przewody kabelkowe o łącznym przekroju żył do 7.5 mm2 układane w gotowych korytkach i na drabinkach bez mocowania - przrewód zasilający - YDYżo 3x2.5mm2 | m | 100
47 d.1.3.2 | KNR AT-13 0105-05 | Wykucie bruzd o szer. do 2,5 cm w ścianach | m | 50
48 d.1.3.2 | KNR 5-08 0210-04 | Przewody kabelkowe o łącznym przekroju żył do Cu-6/Al-12 mm2 układane w gotowych bruzdach bez zaprawiania bruzd na podłożu betonowym - Kabel YLY 2x1mm2 | m | 50
Razem dział Instalacje kontroli dostepu
1.3.3 | Programowanie systemów kontroli dostepu
49 d.1.3.3 | KNR AL-01 0307-03 | Praca próbna systemu domofonowego | szt. | 4
50 d.1.3.3 | KNR AL-01 0306-03 | Uruchomienie systemu domofonowego | szt. | 1
Razem dział Programowanie systemów kontroli dostepu
Razem dział ST-TE-03 Systemy domofonowe
1.4 | ST-TE-04 Systemy telewizji przemysłowej
1.4.1 | Urządzenia systemów telewizji przemysłowej
51 d.1.4.1 | KNR AL-01 0501-01 | Montaż elementów systemu telewizji użytkowej - kamera kopułkowa | szt. | 6
52 d.1.4.1 | KNR AL-01 0501-01 | Montaż elementów systemu telewizji użytkowej - kamera stacjonarna | szt. | 32
53 d.1.4.1 | KNR AL-01 0501-02 | Montaż elementów systemu telewizji użytkowej - obudowa na konwerter i zasilacz do kamer zewnętzrnych na elewacji | szt. | 7
54 d.1.4.1 | KNR AL-01 0502-01 | Montaż elementów systemu telewizji użytkowej - sekwencyjny przełącznik wizji - Media konwerter CU/FO | wej. | 26
55 d.1.4.1 | KNR AL-01 0501-01 | Montaż elementów systemu telewizji użytkowej - zasilacz 13,8V/12V/8x1A/7Ah | szt. | 4
56 d.1.4.1 | KNR AL-01 0501-01 | Montaż elementów systemu telewizji użytkowej - zasilacz 13,8V/4x2A/17Ah | szt. | 2
57 d.1.4.1 | KNNR 4 2322-07 | Montaż elementów systemu telewizji przemysłowej - szafka | szt. | 1
58 d.1.4.1 | KNR AL-01 0503-04 | Montaż elementów systemu telewizji użytkowej - serwer CCTV | szt. | 1
59 d.1.4.1 | KNR AL-01 0503-04 | Montaż elementów systemu telewizji użytkowej - stacja operatorska | szt. | 1
60 d.1.4.1 | KNR AL-01 0501-03 | Montaż elementów systemu telewizji użytkowej - monitor 22" | szt. | 2
61 d.1.4.1 | KNR AT-14 0110-07 | Montaż wyposażenia szaf dystrybucyjnych 19" - urządzenie aktywne - Przełącznik sieciowy 24 porty | kpl. | 2
Razem dział Urządzenia systemów telewizji przemysłowej
1.4.2 | Instalacje systemów telewizji przemysłowej
62 d.1.4.2 | KNR 4-03 1004-16 | Mechaniczne przebijanie otworów w ścianach lub stropach betonowych o długości przebicia do 40 cm - śr. rury do 25 mm | otw. | 6
63 d.1.4.2 | KNR AT-13 0105-01 | Wykucie bruzd o szer do 2,5 cm w ścianach - podłoże z gipsu, tynku, gazobetonu | m | 11*2 = 22,000
64 d.1.4.2 | KNR-W 5-08 0201-03 | Montaż uchwytów pod przewody kabelkowe układane pojedynczo z przygotowaniem podłoża mechanicznie - przykręcanie do kołków plastikowych w podłożu betonowym ( | m | 11*2 = 22,000
65 d.1.4.2 | KNR AT-15 0102-01 z.sz. 2.4. | Układanie poziomego okablowania strukturalnego - odcinek poziomy, kabel miedziany do 8 mm - wysokość ponad 2 m - Kabel YDYżo 3x1,5mm | m kabla | 480
66 d.1.4.2 | KNR AT-15 0102-01 z.sz. 2.4. | Układanie poziomego okablowania strukturalnego - odcinek poziomy, kabel miedziany do 8 mm mocowany na uchytach - wysokość ponad 2 m - Kabel YDYżo 3x1,5mm2 | m kabla | 11*2 = 22,000
Razem dział Instalacje systemów telewizji przemysłowej
1.4.3 | Programowanie systemów telewizji przemysłowej
67 d.1.4.3 | KNR AL-01 0506-01 wycena indywidualna | Uruchomienie systemu TVU - linia transmisji wizji | linia | 1
Razem dział Programowanie systemów telewizji przemysłowej
Razem dział ST-TE-04 Systemy telewizji przemysłowej
1.5 | ST-TE-05 Sieć strukturalna miedziana
1.5.1 | Urządzenia sieci strukturalnej miedzianej i światłowodowej
68 d.1.5.1 | KNR AT-14 0110-01 | Montaż szaf dystrybucyjnych 19" stojących - szafa teleinformatyczna 42U 800x800 | kpl. | 4
69 d.1.5.1 | KNR AT-15 0112-01 | Tablice rozdzielcze 19" 24xRJ45 | szt. | 21
70 d.1.5.1 | KNR AT-15 0110-01 | Tablice rozdzielcze światłowodowe - Montaż paneli światłowodowych Panel 19'' 1U 12xLC Duplex - kompletna | szt. | 4
71 d.1.5.1 | KNR AT-15 0110-01 | Tablice rozdzielcze światłowodowe - Montaż paneli światłowodowych Panel 19'' 1U 24xLC Duplex - kompletna | szt. | 2
72 d.1.5.1 | KNR AT-15 0110-01 | Tablice rozdzielcze światłowodowe - Montaż paneli światłowodowych Panel 19'' 1U 12xSC Duplex - kompletna | szt. | 1
73 d.1.5.1 | KNR AT-15 0110-02 | Wyposażenie tablic rozdzielczych światłowodowych - kabel krosowy U/UTP kat 5E | szt. | 335
74 d.1.5.1 | KNR AT-15 0110-02 | Wyposażenie tablic rozdzielczych światłowodowych - kabel krosowySC/D-SC-D OM4 | szt. | 1
75 d.1.5.1 | KNR AT-15 0109-15 | Montaż wyposażenia szaf dystrybucyjnych 19" - wieszak poziomy 1U, 19" | szt. | 14
76 d.1.5.1 | KNR AT-15 0107-01 | Montaż modułu RJ45 nieekranowanego na skrętce 4-parowej - kat 5e | szt. | 670
77 d.1.5.1 | KNR AT-15 0108-02 | Montaż gniazd abonenckich podtynkowych podwójnych - kat 5e | szt. | 147
78 d.1.5.1 | KNR AT-15 0108-02 | Montaż gniazd abonenckich podtynkowych pojedynczych - kat 5e | szt. | 41
Razem dział Urządzenia sieci strukturalnej miedzianej i światłowodowej
1.5.2 | Instalacje sieci strukturalnej miedzianej
79 d.1.5.2 | KNNR 5 0103-04 analogia | Rury winidurowe o śr.do 47 mm układane n.t. na betonie - Rura RL 50 | m | 625
80 d.1.5.2 | KNR AT-15 0102-01 | Układanie poziomego okablowania strukturalnego - odcinek poziomy, kabel miedziany do 8 mm - U/UTP kat 5e | m | 11725
81 d.1.5.2 | KNR AT-10 0103-04 | Dodatek za układanie kabla w peszlu lub rurce podtynkowej | m wiązki | 625
82 d.1.5.2 | KNR AT-15 0103-01 z.sz. 2.4. | Dodatek za układanie kabla w korytach - wysokość ponad 2 m - Kabel U/UTP 5e | m kabla | 11100
83 d.1.5.2 | KNR AT-15 0102-01 | Układanie poziomego okablowania strukturalnego - odcinek poziomy, kabel światłowodowy MM OM4 uniwersalny 12x50/125 | m | 200
84 d.1.5.2 | KNR AT-15 0102-01 | Układanie poziomego okablowania strukturalnego - odcinek poziomy, kabel światłowodowy MM OM4 uniwersalny 2x50/125 | m | 1600
85 d.1.5.2 | KNR AT-15 0103-01 z.sz. 2.4. | Dodatek za układanie kabla w korytach - wysokość ponad 2 m - kabel OM4 | m kabla | 1800
Razem dział Instalacje sieci strukturalnej miedzianej
1.5.3 | Pomiary sieci strukturalnej miedzianej
86 d.1.5.3 | KNR 5-01 1311-01 | Pomiary tłumienności skutecznej przy jednej częstotliwości kabla o 10 parach | odc. | 335+38 = 373,000
Razem dział Pomiary sieci strukturalnej miedzianej
1.5.4 | Spawanie i pomiary sieci strukturalnej światłowodowej
87 d.1.5.4 | KNR AT-15 0105-01 | Spawanie kabla światłowodowego wielomodowego w kasetach światłowodowych | szt. | 96*2 = 192
88 d.1.5.4 | KNR AT-14 0111-01 | Wykonanie pomiarów torów transmisyjnych zgodnie z wymaganiami- dla kabli światłowodowych 12x50/125, 2x50/125 Wyszczególnienie robót: 1. Przygotowanie przyrządu pomiarowego do pomiarów. 2. Zestawienie i podłączenie przyrządu do punktu pomiarowego. 3. Kalibrowanie przyrządu pomiarowego. 4. Nawiązanie łączności z pomocnikiem. 5. Sprawdzenie oznaczenia punktu pomiarowego. 6. Potwierdzenie prawidłowości podłączenia. 7. Wykonanie i rejestracja pomiaru wraz ze sprawdzeniem. 8. Przygotowanie raportu z testowania okablowania. | pomiar | 96
Razem dział Spawanie i pomiary sieci strukturalnej światłowodowej
Razem dział ST-TE-05 Sieć strukturalna miedziana
1.6 | ST-TE-06 Systemy alarmowe pożarowe
1.6.1 | Urządzenia systemów alarmowych pożarowych
89 d.1.6.1 | KNR AL-01 0102-04 | Montaż modułowej centrali alarmowej do 64 linii dozorowych - redundantna centrala z wyc. i drukarką wraz z zasilaczem | szt. | 1
90 d.1.6.1 | KNR AL-01 0104-07 analogia | Montaż karty funkcyjnej centrali alarmowej - karta linii pętlowych x-line, do 500 elementów | szt. | 3
91 d.1.6.1 | KNR AL-01 0105-01 analogia | Montaż dodatkowej karty funkcyjnej centrali alarmowej - Moduł wejścia / wyjścia, 2we + optozłącze, 1wy | szt. | 14
92 d.1.6.1 | KNR AL-01 0105-01 analogia | Montaż dodatkowej karty funkcyjnej centrali alarmowej - Moduł wejścia / wyjścia, 4we, 2wy | szt. | 3
93 d.1.6.1 | KNR AL-01 0105-01 analogia | Montaż dodatkowej karty funkcyjnej centrali alarmowej - karta wejść nadzorowanych | szt. | 1
94 d.1.6.1 | KNR AL-01 0105-01 analogia | Montaż dodatkowej karty funkcyjnej centrali alarmowej - karta przekaźnikowa | szt. | 1
95 d.1.6.1 | KNR AL-01 0109-02 | Montaż akumulatora bezobsługowego o poj. do 130 Ah - Akumulator 12V/44Ah | szt. | 2
96 d.1.6.1 | KNR AL-01 0401-01 | Montaż czujek pożarowych - Czujka dymu wielokryteryjna interaktywna | szt. | 400
97 d.1.6.1 | KNR AL-01 0403-01 | Montaż gniazd pożarowych w wykonaniu konwencjonalnym do czujek - Gniazdo standardowe | szt. | 400
98 d.1.6.1 | KNR AL-01 0402-02 | Montaż ręcznych ostrzegaczy pożaru - Przycisk pożarowy kolor czerwony | szt. | 26
99 d.1.6.1 | KNR AL-01 0108-01 | Montaż sygnalizatora akustycznego wewnętrznego | szt. | 19
Razem dział Urządzenia systemów alarmowych pożarowych
1.6.2 | Instalacje systemów alarmowych pożarowych
100 d.1.6.2 | KNR AT-15 0102-01 z.sz. 2.4. | Układanie poziomego okablowania strukturalnego - odcinek poziomy, kabel miedziany do 8 mm układany w rurkach RL22 - wysokość ponad 2 m - Kabel YnTKSYekw 1x2x1,0 ( Pętla dozorowa) | m kabla | 2500
101 d.1.6.2 | KNR AT-15 0103-03 | Dodatek za układanie kabla w kanałach, listwach, słupkach instalacyjnych - 01 | m kabla | 2500
102 d.1.6.2 | KNR 5-08 0201-02 | Montaż uchwytów pod przewody kabelkowe układane pojedynczo z przygotowaniem podłoża mechanicznie - przykręcanie do kołków plastikowych w podłożu z cegły Uchwyt UEF6 | m | 100
103 d.1.6.2 | KNR AT-15 0102-01 z.sz. 2.4. | Układanie poziomego okablowania strukturalnego - odcinek poziomy, kabel miedziany do 8 mm mocowany na uchytach - wysokość ponad 2 m - Kabel HTKSHekw PH90 1x2x1,0mm | m kabla | 100
104 d.1.6.2 | KNR 5-08 0201-02 | Montaż uchwytów pod przewody kabelkowe układane pojedynczo z przygotowaniem podłoża mechanicznie - przykręcanie do kołków plastikowych w podłożu z cegły Uchwyt UEF6 | m | 915
105 d.1.6.2 | KNR AT-15 0102-01 z.sz. 2.4. | Układanie poziomego okablowania strukturalnego - odcinek poziomy, kabel miedziany do 8 mm mocowany na uchytach - wysokość ponad 2 m - Kabel HDGs 2x1mm | m kabla | 915
106 d.1.6.2 | KNR AT-15 0102-01 z.sz. 2.4. | Układanie poziomego okablowania strukturalnego - odcinek poziomy, kabel miedziany do 8 mm układany w rurkach RL22 - wysokość ponad 2 m - Kabel YDYżo 3x1,5mm2 | m kabla | 100
Razem dział Instalacje systemów alarmowych pożarowych
1.6.3 | Programowanie systemów alarmowych pożarowych
107 d.1.6.3 | KNR AL-01 0603-09 analogia | Uruchomienie i pomiary linii dozorowych adresowych | lin. | 6
108 d.1.6.3 | KNR AL-01 0602-06 | Sprawdzenie i uruchomienie linii dozorowych konwencjonalnych | szt. | 6
Razem dział Programowanie systemów alarmowych pożarowych
Razem dział ST-TE-06 Systemy alarmowe pożarowe
1.7 | ST-TE-07 Przyłącze teletechniczne
1.7.1 | Urządzenia systemów alarmowych pożarowych
109 d.1.7.1 | ZN-97/TP S.A. 040 0301-06 | Budowa studni kablowych prefabrykowanych SK-2 w gruncie kategorii III | szt. | 8
110 d.1.7.1 | KNR 5-01 0106-03 | Budowa kanalizacji kablowej z rur PCW w gr.kat.III, 1 warstw.w ciągu kan., 3 2 rur.w warstwie, 3 2 otw.w ciągu kan - odcinki w terenie zielonym | m | 130
111 d.1.7.1 | KNR 5-01 0106-03 | Budowa kanalizacji kablowej z rur PCW w gr.kat.III, 1 warstw.w ciągu kan., 3 2 rur.w warstwie, 3 2 otw.w ciągu kan - odcinki w terenie utwardzonym | m | 50
Razem dział Urządzenia systemów alarmowych pożarowych
Razem dział ST-TE-07 Przyłącze teletechniczne
Razem dział Instalacje i sieci słaboprądowe
RAZEM:

## 11
11. Zagospodarowanie terenu zielenią (Vat 8%)
Lp. | Podstawa | Opis | Jedn. obm. | Ilość | Cena jedn. netto | Wartość netto | Wartość brutto
1 | ROBOTY PRZYGOTOWAWCZE
1 d.1 | KNR-W 2-01 0101-02 | Mechaniczne karczowanie drzew z cięciem drewna piłą mechaniczną - obwód do 35cm. | szt. | 58
2 d.1 | KNR-W 2-01 0101-03 | Mechaniczne karczowanie drzew z cięciem drewna piłą mechaniczną - obwód powyżej 35cm. | szt. | 24
3 d.1 | KNR-W 2-01 0108-01 | Mechaniczne karczowanie zagajników gęstych- formy krzewiaste | ha | 0.025
Razem dział ROBOTY PRZYGOTOWAWCZE
2 | ZIELEŃ PROJEKTOWANA
2.1 | DRZEWA
4 d.2.1 | KNR 2-21 0302-07 | Sadzenie drzew i krzewów liściast.form naturalnych na terenie płaskim w gr.kat.III z całkowitą zaprawą dołów - dołki 1x1x1m - D1- dąb czerwony. | szt. | 27
5 d.2.1 | KNR 2-21 0302-07 | Sadzenie drzew i krzewów liściast.form naturalnych na terenie płaskim w gr.kat.III z całkowitą zaprawą dołów - dołki 1x1x1m - D2 - wiśnia piłkowana | szt. | 94
6 d.2.1 | KNR 2-21 0302-07 | Sadzenie drzew i krzewów liściast.form naturalnych na terenie płaskim w gr.kat.III z całkowitą zaprawą dołów - dołki 1x1x1m - D3- magnolia szerokolistna | szt. | 1
Razem dział DRZEWA
2.2 | KRZEWY
7 d.2.2 | KNR 2-21 0302-04 | Sadzenie drzew i krzewów liściast.form naturalnych na terenie płaskim w gr.kat.III z całkowitą zaprawą dołów śr./głębok. 0.3 m KF1 - Krzewuszka Bristol ruby | szt. | 3200
8 d.2.2 | KNR 2-21 0302-04 | Sadzenie drzew i krzewów liściast.form naturalnych na terenie płaskim w gr.kat.III z całkowitą zaprawą dołów śr./głębok. 0.3 m KF2-Barbula klandonska | szt. | 4098
9 d.2.2 | KNR 2-21 0302-04 | Sadzenie drzew i krzewów liściast.form naturalnych na terenie płaskim w gr.kat.III z całkowitą zaprawą dołów śr./głębok. 0.3 m KF3 - budleja skrętnolistna | szt. | 792
10 d.2.2 | KNR 2-21 0302-04 | Sadzenie drzew i krzewów liściast.form naturalnych na terenie płaskim w gr.kat.III z całkowitą zaprawą dołów śr./głębok. 0.3 m KF4 - Irga płożąca major | szt. | 5544
11 d.2.2 | KNR 2-21 0302-04 | Sadzenie drzew i krzewów liściast.form naturalnych na terenie płaskim w gr.kat.III z całkowitą zaprawą dołów śr./głębok. 0.3 m KF5 - pieris Japoński Red mil | szt. | 6450
12 d.2.2 | KNR 2-21 0302-04 | Sadzenie drzew i krzewów liściast.form naturalnych na terenie płaskim w gr.kat.III z całkowitą zaprawą dołów śr./głębok. 0.3 m KF6 Tawuła Japońska gold - flame | szt. | 4023
Razem dział KRZEWY
2.3 | BYLINY I PNĄCZA
13 d.2.3 | KNR 2-21 0414-03 | Obsadzenie kwietników bylinami przy ilości 8 szt./m2 K1 - Miłka okazała | m2 | 908.444
14 d.2.3 | KNR 2-21 0414-03 | Obsadzenie kwietników bylinami przy ilości 8 szt./m2 K2 Kocimiętka | m2 | 113.778
15 d.2.3 | KNR 2-21 0414-03 | Obsadzenie kwietników bylinami przy ilości 8 szt./m2 K3 - Hakonechloa wysmukła | m2 | 789.333
16 d.2.3 | KNR 2-21 0414-03 | Obsadzenie kwietników bylinami przy ilości 8 szt./m2 K6 Bergenia sercowata | m2 | 609.778
17 d.2.3 | KNR 2-21 0414-03 | Obsadzenie kwietników bylinami przy ilości 8 szt./m2 K7 - miskant Chiński | m2 | 163.556
18 d.2.3 | KNR 2-21 0414-02 | Obsadzenie kwietników bylinami przy ilości 4 szt./m2 K4- lawęda wąskolistna | m2 | 745.5
19 d.2.3 | KNR 2-21 0414-05 | Obsadzenie kwietników bylinami przy ilości 12 szt./m2 K5 - Zurawka drobnokwiatowa | m2 | 798.438
20 d.2.3 | KNR 2-21 0411-05 analogia | Zaprawianie ziemi pod nasadzanie bylinami | m2 | 4128.827
21 d.2.3 | KNR 2-21 0302-05 analogia | Sadzenie drzew i krzewów liściast.form naturalnych na terenie płaskim w gr.kat.III z całkowitą zaprawą dołów śr./głębok. 0.5 m Winobluszcz zaroślowy P1 | szt. | 60
22 d.2.3 | KNR 2-21 0302-05 analogia | Sadzenie drzew i krzewów liściast.form naturalnych na terenie płaskim w gr.kat.III z całkowitą zaprawą dołów śr./głębok. 0.5 m Wiciokrzew Henryego P2 | szt. | 8
23 d.2.3 | KNR 2-21 0218-01 analogia | Rozścielenie warstwy kory sosnowej gr ok 5-7-cm | m3 | 413
24 d.2.3 | kalk. własna | Palikowanie drzew 3 szt na 1 drzewo ( paliki średnicy 8cm dł 2,5m powiązane taśmą) | drzewo | 122
Razem dział BYLINY I PNĄCZA
Razem dział ZIELEŃ PROJEKTOWANA
3 | TRAWNIK Z SIEWU
25 d.3 | KNR-W 2-01 0409-01 | Rozścielenie ziemi urodzajnej ręczne z transportem taczkami na terenie płaskim - przygotowanie pod trawnik ( wyrównanie terenu , usunięcie ziemi i inne prace wykonane w trakcie robót budowlanych - roboty ziemne) | m3 | 1349.9
26 d.3 | KNR 2-21 0404-02 | Wykonanie trawników parkowych siewem na gruncie kat.III bez nawożenia | ha | 2.7
Razem dział TRAWNIK Z SIEWU
RAZEM:

## 12
12. Pozycje dodatkowe w ramach udzielonych odpowiedzi na etapie składania ofert
Lp. | Podstawa | Opis | Jedn. obm. | Ilość | Cena jedn. netto | Wartość netto | Wartość brutto
1 | POZYCJE DODATKOWE W RAMACH UDZIELONYCH ODPOWIEDZI
1.1 | kalk. własna | Zakup i dostawa mebli wg załacznika meblowego | kpl. | 1
1.2 | kalk. własna | Wieńce attykowe hali magazynowej i bud. laboratoryjno-analitycznego | kpl. | 1
1.3 | kalk. własna | Wykonanie asekurantów dachowych dla hali magazynowej i bud. laboratoryjno-analitycznego | kpl. | 1
1.4 | kalk. własna | Wykonanie pokrycia dachowego hali magazynowej | kpl. | 1
1.5 | kalk. własna | Wykonanie wewnętrznej instalacji p.poż z rur stalowych ocynkowanych DN 25 - 100 | kpl. | 1
1.6 | kalk. własna | Roboty wykończeniowe w zakresie attyk i ścian attyk dla hali magazynowej i budynku analityczno-laboratoryjnego | kpl. | 1
1.7 | kalk. własna | Roboty związane z wykonaniem wieńców attyk bud analityczno-laboratoryjnego i hali magazynowej | kpl. | 1
1.8 | kalk. własna | Roboty związane z montażem klina w korycie dachu | kpl. | 1
1.9 | kalk. własna | Wykonanie pasm świetlnych w hali magazynowej | kpl. | 1
1.10 | kalk. własna | Dostawa i montaż konstrukcji stalowych stężeń połaciowych hali magazynowej zabezpieczonych antykorozyjnie zgodnie z projektem | kpl. | 1
1.11 | kalk. własna | Dostawa i montaż konstrukcji marek stalowych słupów | kpl. | 1
1.12 | kalk. własna | Dostawa i montaż żaluzji stałych zewnętrznych zgodnie z zestawieniem na rysunku nr 13. Architektura Projekt Wykonawczy | kpl. | 1
1.13 | kalk. własna | Przewody wentylacyjne z blachy stalowej,kołowe,typ B/I o śr.od 500 mm do 600mm - udział kształtek do 55 % | kpl. | 1
1.14 | kalk. własna | Dostawa i montaż krat wywiewnych oraz czerpni ściennych dla budynku hali magazynowej. | kpl. | 1
1.15 | kalk. własna | Dostawa i ułożenie substratu glebowego i mat przeciw chwastom. | kpl. | 1
1.16 | kalk. własna | Roboty budowlane związane z budową rampy rozładunkowej wg. projektu wykonawczego rys K10 | kpl. | 1
1.17 | kalk. własna | Roboty budowlane związane z wykonaniem stóp fundamentowych pod trzy centrale wentylacyjne. | kpl. | 1
1.18 | kalk. własna | Roboty ziemne, podbudowy, zasypki związane z wymiennikiem gruntowym zgodnie z Rewizją do projektu nr 5 z dnia 03.01.2020r. W tym: wykonanie podbudowy z chudego betonu grubość 40cm (beton B15), zasypki z piasku z cementem o kontrolowanym stopniu zagęszczenia Is=1,0, grubość 117,50 - 154,50cm, dogęszczenie gruntu rodzimego do stopnia Id=0,95, roboty inne nie ujęte w innych pozycjach | kpl. | 1
1.19 | kalk. własna | Dostawa i montaż tablicy TSO (Tablica sterowania oświetleniem). | kpl. | 1
1.20 | kalk. własna | Dostawa i montaż elementów dolnego źródła ciepła dla pomp ciepła: studnie zbiorcze giga i kolektorowe spider, zawory klapowe w studniach, system monitoringu pracy sond (EDS), rury PEHD RCDN 125, 110, zgodnie z projektem wykonawczym Zeszyt 8 Dolne źródło ciepła. | kpl. | 1
1.21 | kalk. własna | Wykonanie izolacji cieplnych i przeciwwilgociowych haki magazynowej i budynku analityczno-labolatoryjnego zgodnie z Rewizją do projektu nr 38 z dnia 03.01.2020r. | kpl. | 1
1.22 | kalk. własna | Wykonanie izolacji z folii w płynie w pomieszczeniach mokrych, posadzek i ścian do wysokości 30 cm. | kpl. | 1
1.23 | kalk. własna | Wykonanie płyt włókno-cementowych w profilatorni. | kpl. | 1
1.24 | kalk. własna | Roboty budowlane związane z wykonaniem ścian żelbetowych w hali magazynowej i w bud. laboratoryjno-analitycznego | kpl. | 1
RAZEM:

## SHRF
|  |  | SZCZEGÓŁOWY HARMONOGRAM RZECZOWO-FINANSOWY. | [6 empty] | Udział w danym roku i kw. w złotych brutto | [11 empty] | Wykres Gantta
|  |  | dla przedsięwzięcia: "Wsparcie zadań Państwowej Służby Geologicznej w zakresie centralizacji archiwów rdzeni wiertniczych Państwowego Instytutu Geologicznego-Państwowego Instytutu Badawczego (PIG-PIB)", | [6 empty] | (pierwszy rok) |  |  |  | (drugi rok) |  |  |  | (trzeci rok) |  |  |  | (pierwszy rok) | [47 empty] | (drugi rok) | [47 empty] | (trzeci rok)
w formie wykresu Gantta, w programie Excel, z określeniem "Ścieżki krytycznej" i "Kamieni milowych".
[10 empty] | I kw. | II kw. | III kw. | IV kw. | V kw. | VI kw. | VII kw. | VIII kw. | IX kw. | X kw. | XI kw. | pozostałe 15% 10% | I kw. | [11 empty] | II kw. | [11 empty] | III kw. | [11 empty] | IV kw. | [11 empty] | V kw. | [11 empty] | VI kw. | [11 empty] | VII kw. | [11 empty] | VIII kw. | [11 empty] | IX kw. | [11 empty] | X kw. | [11 empty] | XI kw.
| Lp. HRF | Lp. | Opis | Jedn. obm. | Ilość | czas trwania w dniach | Wykonano w % | Rozpoczęcie | Zakończenie | [12 empty] | pierwszy msc. |  |  |  | drugi msc. |  |  |  | trzeci msc. |  |  |  | czwarty msc. |  |  |  | piąty msc. |  |  |  | szósty msc. |  |  |  | siódmy msc. |  |  |  | ósmy msc. |  |  |  | dziewiąty msc. |  |  |  | dziesiąty msc. |  |  |  | jedenasty msc. |  |  |  | dwunasty msc. |  |  |  | pierwszy msc. |  |  |  | drugi msc. |  |  |  | trzeci msc. |  |  |  | czwarty msc. |  |  |  | piąty msc. |  |  |  | szósty msc. |  |  |  | siódmy msc. |  |  |  | ósmy msc. |  |  |  | dziewiąty msc. |  |  |  | dziesiąty msc. |  |  |  | jedenasty msc. |  |  |  | dwunasty msc. |  |  |  | pierwszy msc. |  |  |  | drugi msc. |  |  |  | trzeci msc. |  |  |  | czwarty msc. |  |  |  | piąty msc. |  |  |  | szósty msc. |  |  |  | siódmy msc. |  |  |  | ósmy msc. |  |  |  | pozostałe 15% 10%
[22 empty] | 1 | 2 | 3 | 4 | 5 | 6 | 7 | 8 | 9 | 10 | 11 | 12 | 13 | 14 | 15 | 16 | 17 | 18 | 19 | 20 | 21 | 22 | 23 | 24 | 25 | 26 | 27 | 28 | 29 | 30 | 31 | 32 | 33 | 34 | 35 | 36 | 37 | 38 | 39 | 40 | 41 | 42 | 43 | 44 | 45 | 46 | 47 | 48 | 49 | 50 | 51 | 52 | 53 | 54 | 55 | 56 | 57 | 58 | 59 | 60 | 61 | 62 | 63 | 64 | 65 | 66 | 67 | 68 | 69 | 70 | 71 | 72 | 73 | 74 | 75 | 76 | 77 | 78 | 79 | 80 | 81 | 82 | 83 | 84 | 85 | 86 | 87 | 88 | 89 | 90 | 91 | 92 | 93 | 94 | 95 | 96 | 97 | 98 | 99 | 100 | 101 | 102 | 103 | 104 | 105 | 106 | 107 | 108 | 109 | 110 | 111 | 112 | 113 | 114 | 115 | 116 | 117 | 118 | 119 | 120 | 121 | 122 | 123 | 124 | 125 | 126 | 127 | 128
1. Zagospodarowanie terenu - PZT
1
| 5 | 1 d.1 | Roboty pomiarowe przy powierzchniowych robotach ziemnych - niwelacja terenu pod obiekty przemysłowe | ha | 4.955 | 0
| 5 | 2 d.1 | Przemieszczenie spycharkami mas ziemnych na odległość do 10 m w gruncie kat. III - zniwelowanie terenu przesunięcie nasypu w miwjsce wyrobiska. | m3 | 2350 | 0
| 5 | 3 d.1 | Zagęszczenie nasypów ubijakami mechanicznymi; grunty sypkie kat. I-III - zagęszczenie gruntu w zasypanym wyrobisku | m3 | 2032 | 0
| 5 | 4 d.1 | Wywóz ziemi samochodami samowyładowczymi na odległość do 1 km grunt.kat. III | m3 | 308.719 | 0
| 5 | 5 d.1 | Wywóz ziemi samochodami samowyładowczymi - za każdy następny 1 km Krotność = 5 | m3 | 308.719 | 0
Razem dział ROBOTY PRZYGOTOWAWCZE M- STWiOR B2-11--- CPV: 45233140-2 Roboty drogowe CPV 452 33200-1 Roboty w zakresie różnych nawierzchni
2
2.1
| 8 | 6 d.2.1 | Usunięcie warstwy ziemi urodzajnej (humusu) o grubości do 15 cm za pomocą spycharek | m2 | 2668.69 | 0
| 8 | 7 d.2.1 | Mechaniczne wykonanie koryta na całej szerokości jezdni i chodników w gruncie kat.I-IV głębok. 34cm | m2 | 2668.69 | 0
| 8 | 8 d.2.1 | Podbudowa z kruszywa naturalnego - warstwa dolna o grub.po zagęszcz. 20 cm - kruszywo 0-63 | m2 | 2668.69 | 0
| 8 | 9 d.2.1 | Podbudowa z kruszywa łamanego - warstwa dolna o grub.po zagęszcz. 15 cm kruszywo 0-31,5 | m2 | 2668.69 | 0
| 8 | 10 d.2.1 | Nawierzchnie z kostki brukowej betonowej grub. 8 cm na podsypce cementowo-piaskowej | m2 | 2668.69 | 0
Razem dział DROGI JEZDNE I PARKINGI STWiOR B2-11---CPV: 45233140-2 CPV 452 33200-1
2.2
| 8 | 11 d.2.2 | Usunięcie warstwy ziemi urodzajnej (humusu) o grubości do 15 cm za pomocą spycharek | m2 | 1456.273 | 0
| 8 | 12 d.2.2 | Mechaniczne wykonanie koryta na całej szerokości jezdni i chodników w gruncie kat.I-IV głębok. 22 cm | m2 | 1456.273 | 0
| 8 | 13 d.2.2 | Podbudowa z pospółki - po zagęszczeniu gr 15cm | m2 | 1456.273 | 0
| 8 | 14 d.2.2 | Podbudowa z kruszywa łamanego - warstwa dolna o grub.po zagęszcz. 15 cm kruszywo 0-31,5 | m2 | 1456.273 | 0
| 8 | 15 d.2.2 | Nawierzchnie z kostki brukowej betonowej grub. 8 cm na podsypce cementowo-piaskowej | m2 | 1456.273 | 0
Razem dział DROGI - PIESZO-JEZDNE STWiOR B2-11---CPV: 45233140-2 CPV 452 33200-1,
2.3
| 8 | 16 d.2.3 | Usunięcie warstwy ziemi urodzajnej (humusu) o grubości do 15 cm za pomocą spycharek | m2 | 1423.435 | 0
| 8 | 17 d.2.3 | Mechaniczne wykonanie koryta na całej szerokości jezdni i chodników w gruncie kat.I-IV głębok.20cm ( potrzeba 11cm) Krotność = 0.55 | m2 | 1423.435 | 0
| 8 | 18 d.2.3 | Podbudowa z kruszywa łamanego - warstwa dolna o grub.po zagęszcz. 15 cm kruszywo 0-31,5 | m2 | 1423.435 | 0
| 8 | 19 d.2.3 | Nawierzchnie z kostki brukowej betonowej grub. 8 cm na podsypce cementowo-piaskowej | m2 | 1423.435 | 0
Razem dział CHODNIKI STWiOR B2-11---CPV: 45233140-2 CPV 452 33200-1
2.4
| 8 | 20 d.2.4 | Usunięcie warstwy ziemi urodzajnej (humusu) o grubości do 15 cm za pomocą spycharek | m2 | 693.935 | 0
| 8 | 21 d.2.4 | Mechaniczne wykonanie koryta na całej szerokości jezdni i chodników w gruncie kat.I-IV głębok. 20 cm ( potrzeba 5cm) Krotność = 0.25 | m2 | 693.935 | 0
| 8 | 22 d.2.4 | Warstwa geowłókniny. | m2 | 693.935 | 0
| 8 | 23 d.2.4 | Nawierzchnia z pospółki - grub.po zagęszcz. 10 cm | m2 | 693.935 | 0
| 8 | 24 d.2.4 | Nawierzchnia z pospółki - - każdy dalszy 1 cm grub.po zagęszcz. Krotność = 10 | m2 | 693.935 | 0
Razem dział DROGA ŻWIROWA STWiOR B2-11---CPV: 45233140-2 CPV 452 33200-1
2.5
| 8 | 25 d.2.5 | Usunięcie warstwy ziemi urodzajnej (humusu) o grubości do 15 cm za pomocą spycharek | m2 | 48 | 0
| 8 | 26 d.2.5 | Mechaniczne wykonanie koryta na całej szerokości jezdni i chodników w gruncie kat.I-IV głębok. 37 cm | m2 | 48 | 0
| 8 | 27 d.2.5 | Nawierzchnia z krat trawnikowych z wypełnieniem gruntem - warstwa ziemi 5cm i posianiem nasion traw. | m2 | 48 | 0
| 8 | 28 d.2.5 | Podsypka z pospółki z zagęszczeniem mechanicznym - 3 cm grub.warstwy po zagęszcz.(projektowana warstwa 2cm) Krotność = 0.7 | m2 | 48 | 0
| 8 | 29 d.2.5 | Podbudowa z kruszywa naturalnego - warstwa dolna o grub.po zagęszcz. 20 cmkruszywo 0-31,5 | m2 | 48 | 0
| 8 | 30 d.2.5 | Podbudowa z kruszywa naturalnego - warstwa dolna - za każdy dalszy 1 cm grub.po zagęszcz. Krotność = 25 | m2 | 48 | 0
Razem dział NAWIERZCHNIA Z KRATY TRAWNIKOWEJ STWiOR B2-11---CPV: 45233140-2 CPV 452 33200-1
2.6
| 8 | 31 d.2.6 | Rowki pod krawężniki,oporniki w gruncie kat.III-IV | m | 1653.38 | 0
| 8 | 32 d.2.6 | Rowki pod obrzeża chodnikowe w gruncie kat.III-IV. | m | 830.47 | 0
| 8 | 33 d.2.6 | Ława pod oporniki betonowa z oporem pod opornik 25/12. | m3 | 78.558 | 0
| 8 | 34 d.2.6 | Ława pod krawężniki 15 x 30 betonowa zwykła | m3 | 14.801 | 0
| 8 | 35 d.2.6 | Ława pod obrzeża chodnikowe | m3 | 114.605 | 0
| 8 | 36 d.2.6 | Krawężniki betonowe wystające o wym. 15x30 cm - klasa U. | m | 227.71 | 0
| 8 | 37 d.2.6 | Oporniki betonowe 25/12 | m | 1208.57 | 0
| 8 | 38 d.2.6 | Obrzeża chodnikowe 6x20x100 cm na podsypce cem.piaskowej | m | 830.47 | 0
Razem dział OBRAMOWANIA NAWIERZCHNI
Razem dział NAWIERZCHNIE STWiOR B2-11---CPV: 45233140-2 CPV 452 33200-1
3
3.1
| 8 | 39 d.3.1 | Ręczne wykopy wąskoprzestrzenne lub jamiste ze skarpami o szerokości dna do 1.5 m i głębokości do 1.5 m ze złożeniem urobku na odkład (kat.gr.III)wykopy pod fundamenty altan. | m3 | 13.824 | 0
| 8 | 40 d.3.1 | Podsypka piaszczysta 5cm | m3 | 0.512 | 0
| 8 | 41 d.3.1 | Chudy beton pod fundament - gr 10cm | m3 | 1.024 | 0
| 8 | 42 d.3.1 | Stopy fundamentowe prostokątne żelbetowe o obj. do 0.8m3 | m3 | 5.12 | 0
| 8 | 43 d.3.1 | Słupek żelbetowy fundamentu do mocowaqnia konstrukcji drewnianej. | m3 | 0.48 | 0
| 8 | 44 d.3.1 | Przygotowanie i montaż zbrojenia elementów budynków i budowli - pręty żebrowane | t | 0.084 | 0
| 8 | 45 d.3.1 | Zasypanie wykopów fundamentowych z ubiciem recznym. | m3 | 6.688 | 0
| 8 | 46 d.3.1 | Słupy konstrukcji altan z tarcicy nasyconej mocowane na łaczniki metalowe do podłoża betonowego | m3 drew. | 1.568 | 0
| 8 | 47 d.3.1 | Konstrukcja dachu altany | m2 | 60.5 | 0
| 8 | 48 d.3.1 | Dostawa i montaż cylindra stalowego | szt. | 2 | 0
| 8 | 49 d.3.1 | Gonty cięte o szer. 10 cm - krycie dwuwarstwowe, gonty dł. 40 cm- popkrycie dachu gontem. | m2 | 60.5 | 0
Razem dział ALTANY STWiOR B3-26 ; CPV 452 11320 - 8
3.2
| 8 | 50 d.3.2 | Wykopanie dołów o powierzchni dna do 0.2 m2 i głębokości do 1.0 m (kat.gr.III) - dołki pod fundament osadzenia koszy na śmieci i ławek. | dół. | 55 | 0
| 8 | 51 d.3.2 | Stopy fundamentowe betonowe- fundament betonowy montażu elemntów małej architektury. | m3 | 1.485 | 0
| 8 | 52 d.3.2 | Dostawa i montaż stojaka na rowery z profila zamkniętego 10 x 10 osadzonego za pomocą marki balaszanej przyspawanej do fundamentu betonowego. | kpl. | 14 | 0
| 8 | 53 d.3.2 | Dostawa i montaż śmietnika stalowego okragłego na nóżce z rury okrągłej osadzonej w fundamencie. | kpl. | 7 | 0
| 8 | 54 d.3.2 | Dostawa i montaż ławki parkowej z siedziskiem drewnainym w ramie metalowej. nózki ławki osadzone w fundamencie. | kpl. | 7 | 0
| 8 | 55 d.3.2 | Wykopy pod murki oporowe koparką o pojemności 0,15m3 | m3 | 8.535 | 0
| 8 | 56 d.3.2 | Ściany betonowe proste gr. 20 cm wys. do 3 m - murki oporowe | m2 | 40.968 | 0
| 8 | 57 d.3.2 | Ściany betonowe proste gr. 20 cm - dodatek za każdy nast. 1 m wys. - pogrubienie do 25cm Krotność = 5 | m2 | 40.968 | 0
| 8 | 58 d.3.2 | Schody zewnetrzne łącznie z podestem - wejkścia do hali. | m3 | 0.945 | 0
Razem dział MAŁA ARCHITEKTURA STWiOR B3-26 ; CPV 451 11291-4
Razem dział ELEMENTY MAŁEJ ARCHITEKTURY STWiOR B3-26
4
| 8 | 59 d.4 | Wykopanie dołów o powierzchni dna do 0.2 m2 i głębokości do 1.0 m (kat.gr.III) - dołki pod fundament słupków. | dół. | 460.5 | 0
| 8 | 60 d.4 | Fundament betonowy osadzenia słupka. | m3 | 33.12 | 0
| 8 | 61 d.4 | Ogrodzenie panelowe systemowe wysokości 1,8 m na słupkach systemowych (łacznie z cokołem 2m wysokości) | m | 1151.25 | 0
| 8 | 62 d.4 | Montaż prefabrykowanych cokołów betonowych łącznie z elemntem słupka. | m | 1151.25 | 0
| 8 | 63 d.4 | Wrota z furtkami - brama BR1 ( brama 6m , furtka 1m - wysokość 2m do montażu automatu) | kpl. | 1 | 0
| 8 | 64 d.4 | Wrota z furtkami - brama BR2 ( brama 7m , furtka 1m - wysokość 2m do montażu automatu) | kpl. | 1 | 0
| 8 | 65 d.4 | Osadzenie stalowych bram przesuwanych - dodatek za napęd | kpl. | 2 | 0
Razem dział OGRODZENIE STWiOR B3-25 ---CPV 453 42000 - 6
5
| 8 | 66 d.5 | Ręczne wykopy wąskoprzestrzenne - wykopy pod fundament trejazu. | m3 | 18.821 | 0
| 8 | 67 d.5 | Podkłady betonowe podkład z chudego betonu pod ławy fundamentowe. ( c12/15) | m3 | 1.506 | 0
| 8 | 68 d.5 | Ławy fundamentowe prostokątne żelbetowe szer.70cm i wysokości 40cm. | m3 | 6.023 | 0
| 8 | 69 d.5 | Słupy żelbetowe prostokątne - trzpienie pod montaż słupów stalowych. | m3 | 1.752 | 0
| 8 | 70 d.5 | Konstrukcje podparć,zawieszeń i osłon o masie elementu do 5 kg - rury i pręty montażowe. | t | 0.201 | 0
| 8 | 71 d.5 | Konstrukcje podparć,zawieszeń i osłon o masie elementu do 50 kg- płaskowniki | t | 0.928 | 0
| 8 | 72 d.5 | Przygotowanie i montaż zbrojenia elementów budynków i budowli - pręty żebrowane fi 10 | t | 0.164 | 0
| 8 | 73 d.5 | Przygotowanie i montaż zbrojenia elementów budynków i budowli - pręty gładkie fi 8 | t | 0.061 | 0
| 8 | 74 d.5 | Montaż słupów do fundamentu śruby M16 | szt. | 68 | 0
| 8 | 75 d.5 | Siatka z drutu zgrzewnaego 25 x 100 - wypełnienie przeseł. | m2 | 38.4 | 0
| 8 | 76 d.5 | Zasypywanie wykopów liniowych o ścianach pionowych głębokości do 1.5 m i szer. 0.8-1.5 m; kat. gr. III-IV | m3 | 9.54 | 0
Razem dział TREJAŻ STWiOR B3-30 ---CPV 453 42000 - 6
6
| 8 | 77 d.6 | Ręczne malowanie linii segregacyjnych i krawędziowych ciągłych oraz oznakowań P-24 na kopertach- wyznaczenie pasami malowanymi farbą chlorokauczukową drogową miejsc postojowych dla osób niepełnosprawnych. Pasy szerokości 12cm. | m2 | 36 | 0
| 8 | 78 d.6 | Wykopanie dołów o powierzchni dna do 0.2 m2 i głębokości do 1.0 m (kat.gr.III) | dół. | 5 | 0
| 8 | 79 d.6 | Fundament słupków pod znaki drogowe | m3 | 0.8 | 0
| 8 | 80 d.6 | Słupki do znaków drogowych z rur stalowych o śr. 50 mm | szt. | 5 | 0
| 8 | 81 d.6 | Przymocowanie tablic znaków drogowych zakazu,nakazu,ostrzegawczych,informacyjnych - montaż znaków drogowych D18a - znak drogowy parking z obejmą montażową. | szt. | 2 | 0
| 8 | 82 d.6 | Przymocowanie tablic znaków drogowych zakazu,nakazu,ostrzegawczych,informacyjnych - montaż tabliczek informacyjnych T29 - tabliczka informacyjna - parking. | szt. | 2 | 0
| 8 | 83 d.6 | Przymocowanie tablic znaków drogowych zakazu,nakazu,ostrzegawczych,informacyjnych - znak drogowy B2 z obejmą montażową. | szt. | 3 | 0
| 8 | 84 d.6 | Przymocowanie tablic znaków drogowych zakazu,nakazu,ostrzegawczych,informacyjnych - tabliczka informacyjna T -droga pożarowa z obejmą montażową. | szt. | 2 | 0
Razem dział ORGANIZACJA RUCHU CPV 452 33150-5
RAZEM:
2. Architektura i konstrukcje łącznie z wyposażeniem
1
| 6 | 1 d.1 | Usunięcie warstwy ziemi urodzajnej (humusu) o grubości do 15 cm za pomocą spycharek - budynki. | m2 | 9008.38 | 0
| 6 | 2 d.1 | Igłofiltry o śr. do 50 mm wpłukiwane w grunt bezpośrednio bez obsypki na gł. do 4 m -odwodnienie wykopów na czas robót fundamentowych oraz wszystkich prac instalacyjnych prowadzonych w gruncie w zakresie obu części budynków. | szt. | 250 | 0
| 6 | 3 d.1 | Wykopy oraz przekopy wykonywane koparkami podsiębiernymi 0.40 m3 na odkład w gruncie kat. III - budynek laboratorium | m3 | 1218 | 0
| 6 | 4 d.1 | Wykopy wykonywane spycharkami o mocy 74 kW (100 KM) w gruncie kat. III - wykopy pod płytę hali magazynu | m3 | 14176.778 | 0
| 6 | 5 d.1 | Zasypywanie wykopów spycharkami z przemieszczeniem gruntu na odl. do 10 m w gruncie kat. I-III piasek do zasypania wymienników oraz ziemia z wykopu. | m3 | 14321.757 | 0
| 6 | 6 d.1 | Zagęszczenie nasypów ubijakami mechanicznymi; grunty sypkie kat. I-III | m3 | 14321.757 | 0
| 6 | 7 d.1 | Wywóz ziemi samochodami samowyładowczymi na odległość do 1 km grunt.kat. III | m3 | 6680.381 | 0
Razem dział ROBOTY ZIEMNE (pomiary ujete w PZT) SST B1-02 / CPV 451 11200-0
2
| 6 | 8 d.2 | Podkłady z ubitych materiałów sypkich w budownictwie przemysłowym na podłożu gruntowym - podsypka piaszczysta gr.10cm pod fundamenty | m3 | 152.816 | 0
| 6 | 9 d.2 | Podkłady betonowe w budownictwie mieszkaniowym i użyteczności publicznej przy zastosowaniu pompy do betonu na podłożu gruntowym-podkład z chudego betonu gr 10cm pod fundamenty | m3 | 152.816 | 0
| 6 | 10 d.2 | Ławy fundamentowe prostokątne żelbetowe szerokości do 0.8 m - z zastosowaniem pompy do betonu | m3 | 22.14 | 0
| 6 | 11 d.2 | Ławy fundamentowe prostokątne żelbetowe szerokości do 1.3 m - z zastosowaniem pompy do betonu | m3 | 127.266 | 0
| 6 | 12 d.2 | Ławy fundamentowe prostokątne żelbetowe szerokości ponad 1.3 m - z zastosowaniem pompy do betonu | m3 | 74.154 | 0
| 6 | 13 d.2 | Stopy fundamentowe prostokątne żelbetowe o objętości ponad 2.5 m3 - z zastosowaniem pompy do betonu | m3 | 380.99 | 0
| 6 | 14 d.2 | Płyty fundamentowe żelbetowe - płyta pod dzwig. | m3 | 6.715 | 0
| 6 | 15 d.2 | Ściany żelbetowe proste gr. 8 cm wys. do 3 m - sciany fundamentowe ( grubość docelowa 25cm w laboratorium i 35 w hali)- ściany fundamentowe | m2 | 424.89 | 0
| 6 | 16 d.2 | Ściany żelbetowe - dodatek za każdy 1 cm różnicy grub. ścian pogrubienie do 25 Krotność = 17 | m2 | 251.874 | 0
| 6 | 17 d.2 | Ściany żelbetowe - dodatek za każdy 1 cm różnicy grub. ścian pogrubienie do 35 Krotność = 27 | m2 | 173.016 | 0
| 6 | 18 d.2 | Przygotowanie i montaż zbrojenia elementów budynków i budowli - fundamenty | t | 26.697 | 0
Razem dział FUNDAMENTY - SST B2-01 -CPV 452 62300-4 / CPV 452 62310-7
3
| 6 | 19 d.3 | Izolacje przeciwwilgociowe powłokowe bitumiczne pionowe - izolacja pionowa ścian fundamentowych. | m2 | 424.89 | 0
| 6 | 20 d.3 | Izolacje przeciwwilgociowe powłokowe bitumiczne pionowe- izolacja pionowa ścian fundamentówych - druga warstwa. | m2 | 424.89 | 0
| 6 | 21 d.3 | Izolacje cieplnez płyt styroduru - pionowe gr 8cm ścian fundamentowych | m2 | 407.5 | 0
| 6 | 22 d.3 | Izolacje cieplnez płyt styropianowych - na styku budynków - pionowe gr 15cm ścian fundamentowych | m2 | 17.39 | 0
| 6 | 23 d.3 | Izolacje cieplnez płyt styropianowych - na styku budynków - pionowe gr 12 cm ścian fundamentowych | m2 | 17.39 | 0
| 6 | 24 d.3 | Dylatacje | m | 17.3 | 0
Razem dział IZOLACJE FUNDAMENTÓW - SST B2-04/B2-05/ CPV 453-20000-6
4
4.1
| 6 | 25 d.4.1 | Podkłady z ubitych materiałów sypkich w budownictwie mieszkaniowym i uż. publicznej na podłożu gruntowym gr. 20cm | m3 | 208.386 | 0
| 6 | 26 d.4.1 | Podkład betonowy 10cm | m3 | 104.193 | 0
| 6 | 27 d.4.1 | Izolacje przeciwwilgociowe z papy zgrzewalnej w pomieszczeniach o pow.ponad 5 m2 - 2 warstwy Krotność = 2 | m2 | 1041.93 | 0
| 6 | 28 d.4.1 | Izolacje cieplne i przeciwdźwiękowe z płyt styropianowych gr.20cm | m2 | 1041.93 | 0
| 6 | 29 d.4.1 | Izolacje przeciwwilgociowe i przeciwwodne z folii polietylenowej szerokiej z warstwą odblaskową - poziome podposadzkowe | m2 | 1041.93 | 0
| 6 | 30 d.4.1 | Warstwy wyrównawcze pod posadzki z zaprawy cementowej gr. 20 mm docelowa grubośc 6,5cm | m2 | 1041.93 | 0
| 6 | 31 d.4.1 | Warstwy wyrównawcze pod posadzki z zaprawy cementowej - dodatek lub potrącenie za zmianę grub. o 10 mm Krotność = 4.5 | m2 | 1041.93 | 0
Razem dział BUDYNEK LABORATORIUM
4.2
| 6 | 32 d.4.2 | Podkłady z ubitych materiałów sypkich w - piasek stabilizowany cementem 10cm. | m3 | 758.574 | 0
| 6 | 33 d.4.2 | Płyty fundamentowe żelbetowe - płyta dolna gr 40cm | m3 | 3034.296 | 0
| 6 | 34 d.4.2 | Izolacje przeciwwilgociowe i przeciwwodne z folii PE poziome podposadzkowe 2 warstwy. Krotność = 2 | m2 | 7585.74 | 0
| 6 | 35 d.4.2 | Izolacje cieplne i przeciwdźwiękowe z płyt styrodurowych XPS 700 - gr.15cm | m2 | 7585.74 | 0
| 6 | 36 d.4.2 | Izolacje przeciwwilgociowe i przeciwwodne z folii polietylenowej szerokiej z warstwą odblaskową - poziome podposadzkowe- 2 warstwy Krotność = 2 | m2 | 7585.74 | 0
| 6 | 37 d.4.2 | Płyty fundamentowe żelbetowe | m3 | 1896.435 | 0
Razem dział HALA MAGAZYNOWA
Razem dział POSADZKI NA GRUNCIE SST B2-05/ B2-06/ B2-07/ B2-08/ B2-09 / CPV 452 62300-4 ; CPV 453 20000-6
5
| 6 | 38 d.5 | Słupy żelbetowe prostokątne konstrukcji hali | m3 | 434.5 | 0
| 6 | 39 d.5 | Słupy żelbetowe bud laboratorium | m3 | 22.468 | 0
| 6 | 40 d.5 | Nadproża żelbetowe | m3 | 10.796 | 0
| 6 | 41 d.5 | Podciągi | m3 | 15.984 | 0
| 6 | 42 d.5 | Przygotowanie i montaż zbrojenia elementów budynków i budowli | t | 4.679 | 0
| 6 | 43 d.5 | Przygotowanie i montaż zbrojenia elementów budynków i budowli - zbrojenie słupów hali | t | 53.499 | 0
| 6 | 44 d.5 | Schody żelbetowe proste na płycie grub. 8 cm | m2 rzutu | 15.125 | 0
| 6 | 45 d.5 | Schody żelbetowe- dodatek za każdy 1 cm różnicy grub. płyty Krotność = 7 | m2 rzutu | 15.125 | 0
| 6 | 46 d.5 | Przygotowanie i montaż zbrojenia elementów budynków i budowli - pręty żebrowane 12-14mm | t | 0.216 | 0
| 6 | 47 d.5 | Żelbetowe płyty stropowe gr. 15 cm płaskie - docelowa grubośc 22cm - bud. laboratoryjny | m2 | 1913 | 0
| 6 | 48 d.5 | Żelbetowe płyty stropowe i dachowe - dodatek za każdy 1 cm różnicy grub. płyty Krotność = 7 | m2 | 1913 | 0
| 6 | 49 d.5 | Przygotowanie i montaż zbrojenia elementów budynków i budowli - zbrojenie stropów | t | 44.404 | 0
| 6 | 50 d.5 | Ściany żelbetowe proste gr. 12 cm - ściany szybu windy | m2 | 153.01 | 0
| 6 | 51 d.5 | Ściany żelbetowe - dodatek za każdy 1 cm różnicy grub. ścian Krotność = 12 | m2 | 153.01 | 0
| 6 | 52 d.5 | Przygotowanie i montaż zbrojenia elementów budynków i budowli - zbrojenie ścian szybu windy | t | 1.344 | 0
Razem dział KONSTRUKCJE SST B2-01 / B2-02 - CPV 452 62300-4; CPV 452 62310-7
6
| 6 | 53 d.6 | Sciany z pustaka wapienno piaskowego gr 24cm. | m2 | 1692.012 | 0
| 6 | 54 d.6 | Sciany z bloczków z betonu komórkowego gr 48cm. | m2 | 3398.214 | 0
| 6 | 55 d.6 | Sciany attyk hali . | m2 | 375.48 | 0
| 6 | 56 d.6 | Sciany z pustaka wapienno piaskowego gr 12cm. | m2 | 360.91 | 0
Razem dział ROBOTY MUROWE SST B2-03 CPV 452 62520-2
7
| 6 | 57 d.7 | (z.V) Pokrycie dachów o pow.ponad 100 m2 papą zgrzewalną -2 warstwy podkładowe Krotność = 2 | m2 | 1186.219 | 0
| 6 | 58 d.7 | (z.V) Pokrycie dachów o pow.ponad 100 m2 papą zgrzewalną -warstwa wierzchnia | m2 | 1186.219 | 0
| 6 | 59 d.7 | (z.V) Pokrycie koryt dachowych papą zgrzewalną . | m2 | 46.014 | 0
| 6 | 60 d.7 | Deskowanie połaci dachowych - płyta OSB 25mm | m2 | 755.738 | 0
| 6 | 61 d.7 | Krokwie drewniane 7x14. | m3 | 11.625 | 0
| 6 | 62 d.7 | Wiatroizolacja dachu. | m2 | 755.738 | 0
| 6 | 63 d.7 | Izolacje cieplne i przeciwdźwiękowe z wełny mineralnej poziome z płyt układanych na sucho - warstwa 30cm | m2 | 755.738 | 0
| 6 | 64 d.7 | Folia PE - paroizolacja dachu | m2 | 1186.219 | 0
| 6 | 65 d.7 | Obróbki przy szer. w rozwinięciu do 25 cm - z blachy tytanowo-cynkowej 0,5mm - krawędzie dachu. | m2 | 27.135 | 0
| 6 | 66 d.7 | Obróbki przy szer. w rozwinięciu ponad 25 cm - z blachy tytanowo-cynkowej - attyki. | m2 | 44.812 | 0
| 6 | 67 d.7 | Uszczelnienie szczelin w miejscu wyprowadzenia elemenetów nad dach emulsjami izolacyjnymi. | m | 25.8 | 0
| 6 | 68 d.7 | Beton ze spadkiem do wpustu dachowego - średnia grubość 12cm | m3 | 51.658 | 0
| 6 | 69 d.7 | Izolacje cieplne i przeciwdźwiękowe poziome z płyt z wełny mineralnej twardej hydrofobizowanej 30cm | m2 | 430.481 | 0
Razem dział DACH BUDYNKU LABORATORIUM SST B2-05/ SST CPV 452 61400-8
8
| 6 | 70 d.8 | Konstrukcje stalowe dachu - wiązary dachowe pośrednie- zgodnie z projektem | t | 19.547 | 0
| 6 | 71 d.8 | Konstrukcje stalowe dachu - wiązary dachowe skrajne zgodnie z projektem | t | 16.599 | 0
| 6 | 72 d.8 | Lekka obudowa dachu z płyt warstwowych- płyty kompletne montażowo. | m2 | 7470.456 | 0
| 6 | 73 d.8 | Lekka obudowa dachu z płyt warstwowych - montaż obróbek blacharskich do płyt warstwowych | kg | 287.36 | 0
| 6 | 74 d.8 | Lekka obudowa dachu z płyt warstwowych - uszczelnienie styków uszczelką | m | 359.2 | 0
| 6 | 75 d.8 | Lekka obudowa dachu z płyt warstwowych - uszczelnienie masą izolacyjną styku dachu i ścian | m | 359.2 | 0
| 6 | 76 d.8 | Rury spustowe okrągłe - montaż z gotowych elementów z blachy stalowej ocynkowanej i blachy z cynku | m | 236 | 0
| 6 | 77 d.8 | Zbiorniczki przy rynnach z blachy tytanowo-cynkowej j - montaż z gotowych elementów | szt. | 20 | 0
| 6 | 78 d.8 | Mechaniczne pomosty robocze trzymasztowe o wysokości do 15 m - do montazu konstrukcji i poszycia dachu hali | kpl. | 9 | 0
Razem dział DACH HALI MAGAZYNOWEJ SST B2-02 /B2-10 CPV 452062400-5 ; CPV 452 61400-8
9
| 6 | 79 d.9 | Warstwa samopoziomująca gr. 2 mm zatarte na gładko pod wykładziny | m2 | 218.6 | 0
| 6 | 80 d.9 | Warstwa samoziomująca pogrubienie warstwy o 1 mm-pod wykładziny Krotność = 2 | m2 | 218.6 | 0
| 6 | 81 d.9 | Wykładziny podłogowe w płytkach klejone do podłoża - wymiar 50x50 szara ,melanż. | m2 | 218.6 | 0
| 6 | 82 d.9 | Posadzki - listwy przyścienne z tworzyw sztucznych - profile wypełnione wykładziną dywanową. | m | 62.83 | 0
| 6 | 83 d.9 | Posadzki z płytek gresowych 90x90 ciemno-szare | m2 | 481.84 | 0
| 6 | 84 d.9 | Cokoliki, z płytek o wysokości cokolika równej 10 cm z gresu 90x90 | m | 265.15 | 0
| 6 | 85 d.9 | Posadzki z płytek o wymiarach 30 x 30 cm, układanych metodą zwykłą- grs techniczny | m2 | 342.48 | 0
| 6 | 86 d.9 | Cokoliki, z płytek o wymiarach 30 x 30 cm i wysokości cokolika równej 15 cm- gres techniczny | m | 248.3 | 0
| 6 | 87 d.9 | Okładziny schodów z płytek gresowych jak 90 x 90 | m2 | 587.7 | 0
| 6 | 88 d.9 | Gruntowanie powierzchni posadzek betonowych np. grunt Weber floor 4716 | m2 | 8215.32 | 0
| 6 | 89 d.9 | Posadzka przemysłowa pod duże obciążenia cementowa.- posadzki wykonane mechanicznie , warstwa podkładowa z gruntowaniem i warstwa wierzchnia łącznie z obróbką powierzchni. | m2 | 7616.66 | 0
| 6 | 90 d.9 | Posadzka przemysłowa pod duże obciążenia cementowa.- posadzki wykonane mechanicznie , warstwa podkładowa z gruntowaniem i warstwa wierzchnia łącznie z obróbką powierzchni. | m2 | 598.66 | 0
| 6 | 91 d.9 | Montaż magnesów nawigacyjnych w posadzce. | m2 | 7585.74 | 0
| 6 | 92 d.9 | Wycieraczki do obuwia w1 | szt. | 1 | 0
| 6 | 93 d.9 | Wycieraczki do obuwia w2 | szt. | 5 | 0
| 6 | 94 d.9 | Obrzeża betonowe o wym. 8x25 cm na podsypce piaskowej z wyp.spoin zaprawą cem.- obrzeza wycieracxzek zewnętrznych. | m | 15.85 | 0
| 6 | 95 d.9 | Ława pod krawężniki betonowa zwykła | m3 | 0.634 | 0
| 6 | 96 d.9 | warstwa pospółki pod wycieracki zewnętrzne | m3 | 0.785 | 0
| 6 | 97 d.9 | Płyta betonowa pod wycieraczki | m3 | 0.34 | 0
| 6 | 98 d.9 | warstwa drenująca ze żwiru | m3 | 0.392 | 0
| 6 | 99 d.9 | Wycieraczki systemowe wewnetrzne z wkładem szczotykowym i gumowym o wymiarach . | m2 | 1.62 | 0
Razem dział POSADZKI SST B2-09 / B3-01/B3-02/ B3-03/ B3-04 - CPV 454 32130-4
10
| 6 | 100 d.10 | Tynki wewn. zwykłe kat.III wykonywane mechanicznie na ścianach i słupach | m2 | 6721.807 | 0
| 6 | 101 d.10 | Tynki wewn. zwykłe kat.III wykonywane mechanicznie na stropach i podciągach- tam gdzie nie ma sufitów podwieszanych. i w pomieszczeniech gdzie częściowo występują sufity podwieszane. | m2 | 718.84 | 0
| 6 | 102 d.10 | Ścianki działowe GR z płyt gipsowo-kartonowych na rusztach metalowych pojedynczych z pokryciem jednostronnym dwuwarstwo 100-02 - wypełnienie wełną 10cm | m2 | 130.583 | 0
| 6 | 103 d.10 | Tynki (gładzie) jednowarstwowe wewn. gr. 3 mm z gipsu szpachlowego wykonywane ręcznie na ścianach na podłożu z tynku | m2 | 118.86 | 0
| 6 | 104 d.10 | Zabudowy instalacyjne z płyt wododpornych GK na rusztach metalowych pojedynczych jednowarstwo 50-01 - zabudowy sanitarne. | m2 | 35.42 | 0
| 6 | 105 d.10 | Obudowa p.poż- instalacji płytami gipsowo-kartonowymi na rusztach metalowych pojedynczych dwuwarstwo 50-02 | m2 | 25.2 | 0
| 6 | 106 d.10 | Licowanie ścian płytkami - na klej | m2 | 136.935 | 0
| 6 | 107 d.10 | Licowanie ścian płytami włókno-cem - łazienki ogólne. | m2 | 218.89 | 0
| 6 | 108 d.10 | Dostawa i montaz - przyklejenie tafli lustra do ściany . | m2 | 7.25 | 0
Razem dział TYNKI I OKŁDZINY ŚCIENNE WEWNĘTRZNE SST B3-08/ B3-05/B3-11/ B3-12/ B3-14 - CPV 454 10000-4
11
| 6 | 109 d.11 | Sufit akustyczny z wełny drzewnej.Wełna o powierzchni impregnowanej pod malowanie. | m2 | 244.29 | 0
| 6 | 110 d.11 | (z.XI) Sufity z płyt GK zwykłych podwieszone jednowarstwowe na ruszcie metalowym | m2 | 339.46 | 0
| 6 | 111 d.11 | (z.XI) Sufity z płyt HPL podwieszone na ruszcie metalowym | m2 | 251.384 | 0
| 6 | 112 d.11 | Sufity podwieszane modularne 60 x 120 | m2 | 106.27 | 0
| 6 | 113 d.11 | Sufity podwieszane modularne 60 x 60 | m2 | 26.64 | 0
Razem dział SUFITY SST B3-06 / B3-07 CPV 454 21146-9
12
| 6 | 114 d.12 | Dwukrotne malowanie farbami emulsyjnymi powierzchni wewnętrznych - płyt gipsowych spoinowanych szpachlowanych z gruntowaniem - ściany i sufity gk | m2 | 661.246 | 0
| 6 | 115 d.12 | Gruntowanie powierzchni scian - tynki zwykłe ściany i sufity. | m2 | 7440.647 | 0
| 6 | 116 d.12 | Dwukrotne malowanie farbami emulsyjnymi powierzchni wewnętrznych - tynków zwykłych ( sciany i sufity). | m2 | 7440.647 | 0
Razem dział MALOWANIE SST B3-13 CPV 454 42100-8
13
13.1
| 6 | 117 d.13.1 | Rolety zewnętrzne kompletne.R1;R2;R3;R4 | m2 | 194.828 | 0
| 6 | 118 d.13.1 | Okna z kształtowników z wysokoudarowego PCW . | m2 | 212.731 | 0
Razem dział OKNA
13.2
| 6 | 119 d.13.2 | Bramy segmentowe 3,00m x 3,00m podnoszone mechanicznie BR1 | m2 | 18 | 0
| 6 | 120 d.13.2 | Brama przemysłowa rolowana 2,5 x 2,5 BR2 | m2 | 6.25 | 0
| 6 | 121 d.13.2 | Dostawa i montaż osprzętu do bram , fotokomórka,hamulec przełącznik | kpl. | 3 | 0
| 6 | 122 d.13.2 | Swietliki dachowe - pasmo świetlne z blachy stalowej ocynkowanejłącznie z podkonstrukcją wsporczą stalową dla montażu pokrycia dachu. | m2 | 22.4 | 0
| 6 | 123 d.13.2 | Stolarka drzwiowa z kształtowników z wysokoudarowego PCW | m2 | 71.235 | 0
Razem dział ZEWNĘTRZNE
13.3
| 6 | 124 d.13.3 | Ścianki ustępowe | m2 | 24.024 | 0
| 6 | 125 d.13.3 | Scianki mobilne Wykończone z obu stron płytami laminowanymi 1,8cm z wypełnieniem wełną mineralną 6,3cm oraz wkładką z folii dzwiękoszczelnej. ( dostawa i montaz) - ŚCIANKI Z DRZWIAMI JEDNOSKRZYDŁOWYMI. | m2 | 26.62 | 0
| 6 | 126 d.13.3 | Scianki mobilne Wykończone z obu stron płytami laminowanymi 1,8cm z wypełnieniem wełną mineralną 6,3cm oraz wkładką z folii dzwiękoszczelnej. ( dostawa i montaz) - ŚCIANKI. | m2 | 122.23 | 0
| 6 | 127 d.13.3 | (z.IV) Podokienniki i półki o szer.do 30 cm z płyt z konglomeratów kamiennych na spoiwie poliestrowym | m | 68.9 | 0
| 6 | 128 d.13.3 | Ościeżnice stalowe dla drzwi wewnątrzlokalowych gotowe fabrycznie. | szt. | 25 | 0
| 6 | 129 d.13.3 | Drzwi stalowe EI 60 kompletne | m2 | 10.455 | 0
| 6 | 130 d.13.3 | Drzwi stalowe EI 30 kompletne | m2 | 2.05 | 0
| 6 | 131 d.13.3 | Drzwi stalowe bezklasowe kompletne | m2 | 8.651 | 0
| 6 | 132 d.13.3 | Skrzydła drzwiowe drewniane fabrycznie gotowe z okuciami- D1/D1e D1s i D2e | m2 | 34.85 | 0
| 6 | 133 d.13.3 | Skrzydła drzwiowe drewniane fabrycznie gotowe z okuciami- D3e - EI 30 | m2 | 2.05 | 0
| 6 | 134 d.13.3 | Stolarka drzwiowa z kształtowników z wysokoudarowego PCW | m2 | 54.768 | 0
| 6 | 135 d.13.3 | Drzwi aluminiowe jednoskrzydłowe | m2 | 14.7 | 0
| 6 | 136 d.13.3 | Drzwi aluminiowe dwuskrzydłowe | m2 | 35.42 | 0
Razem dział WEWNĘTRZNE
Razem dział STOLARKA SST B3-17/B3-18/ B3-19/ B3-29 CPV 454 21145-4; CPV 454 21132-8; CPV 454 21148-3
14
| 6 | 137 d.14 | Gruntowanie scian pod tynk cienkowarstwowy hali. | m2 | 3773.694 | 0
| 6 | 138 d.14 | Tynk cienkowarstwowy na ścianachzewnetrznych hali magazynowej. | m2 | 3773.694 | 0
| 6 | 139 d.14 | Ocieplenie ścian budynków płytami z wełny mineralnej- przyklejenie płyt do ścian ( wełna elewacyjna gr 25cm) | m2 | 944.36 | 0
| 6 | 140 d.14 | Ocieplenie ścian budynków płytami z wełny - mocowanie płyt za pomocą dybli plastikowych | szt. | 4721.8 | 0
| 6 | 141 d.14 | Wiatroizolacja ścian zewnętrznych - membrana wododporna i paroprzepuszczalna w kolorze czarnym. | m2 | 944.36 | 0
| 6 | 142 d.14 | Konstrukcje rusztow pod okładziny z płyt włókno- cementowych | m2 | 944.36 | 0
| 6 | 143 d.14 | Okładziny elewacyjne z płyt włókno-cementowych | m2 | 1081.653 | 0
| 6 | 144 d.14 | Wykonanie tynku typu Marmolit - cokół hali magazynowej. | m2 | 103.47 | 0
| 6 | 145 d.14 | Obróbki przy szer. w rozwinięciu ponad 25 cm - parapety okienne. | m2 | 17.225 | 0
| 6 | 146 d.14 | Opaska budynku -Obrzeża betonowe o wym. 20x6 cm na podsypce piaskowej z wyp.spoin zaprawą cem. | m | 388.49 | 0
| 6 | 147 d.14 | opaska budynku - Chodniki z płyt betonowych 50x50x7 cm na podsypce piaskowej z wyp.spoin piaskiem | m2 | 194.245 | 0
Razem dział ELEWACJA SST B3-09/ B3-10 / B3-13 CPV 454 10000-4
15
| 6 | 148 d.15 | Rusztowania zewnętrzne rurowe o wys.do 15 m - elewacja hali | m2 | 3548.869 | 0
| 6 | 149 d.15 | Rusztowania zewnętrzne rurowe o wys.do 10 m - elewacja bud laboratorium | m2 | 1022.554 | 0
| 6 | 150 d.15 | Czas pracy rusztowań grupy 1 - koszt czasu pracy rusztowań montowanych z poz. 149 150 | kpl. | 1 | 0
Razem dział RUSZTOWANIA
16
| 6 | 151 d.16 | Drabiny zewnętrzne z kabłąkiem . | m | 48.85 | 0
| 6 | 152 d.16 | Naprowadzacze do kół samochodowych. | kpl. | 2 | 0
| 6 | 153 d.16 | Metalowe konstrukcje - kraty ze stali nierdzewnej - pasy szerokości 2,3,4,m pod pnącza | m2 | 1207.5 | 0
| 6 | 154 d.16 | Pochwyt - barierka w oknach na elewacji - stal nierdzewna. | m | 25.6 | 0
| 6 | 155 d.16 | Balustrady schodowe - balustrada schodów zewnętrznych ze stali nierdzewnej . | m | 12.83 | 0
| 6 | 156 d.16 | Konstrukcja stalowa schodów zewnętrznych. | t | 0.979 | 0
| 6 | 157 d.16 | Balustrady schodowe - balustrada schodów wewnętrznych | m | 9.9 | 0
| 6 | 158 d.16 | Dostawa i montaż odbojnic rurowych z rury fi 50 - stal kwasoodporna. | mb | 90.55 | 0
Razem dział ŚLUSARKA SST B3-30 - CPV 454 21160-3
17
| 9 | 159 d.17 | Dostawa i montaż ( kpl.) - pojemniki na papier toaletowy - stal nierdzewna. | kpl. | 9 | 0
| 9 | 160 d.17 | Dostawa i montaż ( kpl.) - szczotki do toalet mocowane do ściany - stal nierdzewna. | kpl. | 9 | 0
| 9 | 161 d.17 | Dostawa i montaż ( kpl.) -kosze na śmieci mocowane do ściany - stal nierdzewna. | kpl. | 22 | 0
| 9 | 162 d.17 | Dostawa i montaż ( kpl.) -haczyki - stal nierdzewna. | kpl. | 9 | 0
| 9 | 163 d.17 | Dostawa i montaż ( kpl.) - pojemniki na reczniki mocowane do ściany - stal nierdzewna. | kpl. | 13 | 0
| 9 | 164 d.17 | Dostawa i montaż ( kpl.) - pojemniki na mydło mocowane do ściany - stal nierdzewna. | kpl. | 13 | 0
| 9 | 165 d.17 | Lustro dla niepełnosprawnych. | kpl. | 2 | 0
| 9 | 166 d.17 | Pochwyt uchylny 70 cm w toalecie dla NP. | kpl. | 6 | 0
| 9 | 167 d.17 | Pochwyt stały 60 cm w toalecie dla NP. | kpl. | 2 | 0
Razem dział WYPOSAZENIE ŁAZIENEK SST B3-22
18
X | 9 | 168 d.18 | Lada recepcyjna | m2 | 1.19 | 0
X | 9 | 169 d.18 | Wieszak na ubrania | kpl. | 1 | 0
X | 9 | 170 d.18 | Dostawa - stolik 80 x 80 | kpl. | 2 | 0
X | 9 | 171 d.18 | Dostawa - kontener mobilny | kpl. | 1 | 0
X | 9 | 172 d.18 | Dostawa - biurko pracownicze 160x 80 x 72 | kpl. | 1 | 0
X | 9 | 173 d.18 | Szafa aktowa | kpl. | 1 | 0
X | 9 | 174 d.18 | Stół stalowy 70 x 120 | kpl. | 1 | 0
X | 9 | 175 d.18 | Stół stalowy 100x100 | kpl. | 1 | 0
| 9 | 176 d.18 | Dostawa i montaż ( kpl.) - wieszaki szatni. | kpl. | 1 | 0
X | 9 | 177 d.18 | Szafki kuchenne stojące | m2 | 4.496 | 0
X | 9 | 178 d.18 | Szafki kuchenne wiszące | m2 | 4.995 | 0
X | 9 | 179 d.18 | Blat kuchenny MDF | m | 1.4 | 0
X | 9 | 180 d.18 | Stoły konferencyjne mobilne | kpl. | 24 | 0
X | 9 | 181 d.18 | Dostawa - fotele konferencyjne na płozie | kpl. | 100 | 0
X | 9 | 182 d.18 | Dostawa - fotele obrotowe | kpl. | 3 | 0
X | 9 | 183 d.18 | Dostawa - stoły stalowe na kółkach.80 x 180 | kpl. | 108 | 0
X | 9 | 184 d.18 | Dostawa - szafki ubraniowe dwudzielne | kpl. | 8 | 0
| 9 | 185 d.18 | Dostawa i montaż - regały magazynowe | kpl. | 1 | 0
| 9 | 186 d.18 | Dostawa - palety do składowania rdzeni. ( paleta +2 pasy na paletę) | kpl. | 28000 | 0
| 9 | 187 d.18 | Dostawa i montaz - Dzwig towarowo osobowy zgodnie ze specyfikacją.B3-21 | kpl. | 1 | 0
| 9 | 188 d.18 | Dostawa - wózek systemowy - magaziner do regałów wysokiego składowania. | kpl. | 2 | 0
| 9 | 189 d.18 | Dostawa - wózkii systemowe małe | kpl. | 3 | 0
| 9 | 190 d.18 | Indukcja do wózków | kpl. | 1 | 0
Razem dział WYPOSAZENIE SST B3-24/ B3-21 CPV 453 13100-5
19
| 9 | 191 d.19 | jednopoziomowy, jedno-elewacyjny, komorowy system obsługi przeładunku, przechowywania, ładowania i wymiany baterii trakcyjnych w wydzielonym obszarze ładowania z wykorzystaniem - wycena skalkulowana dla kompletu. | kpl. | 1 | 0
| 9 | 192 d.19 | Wózek do wymiany baterii w wózkach systemowych | kpl. | 1 | 0
Razem dział AKUMULATORNIA
RAZEM:
3. Kanalizacja sanitarna wewnętrzna i zewnętrzna
1
1.1
| 5 | 1 d.1.1 | Wykopy oraz przekopy wykonywane koparkami przedsiębiernymi 0.25 m3 na odkład w gruncie kat.III - wykop pod zbiornik | m3 | 97.92 | 0
| 5 | 2 d.1.1 | podsypka piaszczysta pod płytę fundamentu pod zbiornik. | m3 | 2.88 | 0
| 5 | 3 d.1.1 | Podkłady betonowe w budownictwie mieszkaniowym i uż. publicznej z transportem i układaniem ręcznym na podłożu gruntowym gr. 10cm | m3 | 2.88 | 0
| 5 | 4 d.1.1 | Płyta fundamentowa żelbetowa | m3 | 10.513 | 0
| 5 | 5 d.1.1 | Izolacja pozioma z papy termozgrzewalnej zbiornika na nieczystości. | m2 | 28.8 | 0
| 5 | 6 d.1.1 | Płyty fundamentowe żelbetowe dno zbiorników | m3 | 2.88 | 0
| 5 | 7 d.1.1 | Ściany żelbetowe zbiorników | m2 | 50.112 | 0
| 5 | 8 d.1.1 | Izolacje przeciwwilgociowe powłokowe bitumiczne wyk. na gorąco - powłoki poziome z lepiku asfaltowego - pierwsza warstwa - izolacja pokrywy | m2 | 28.8 | 0
| 5 | 9 d.1.1 | Izolacje przeciwwilgociowe powłokowe bitumiczne wyk. na gorąco - powłoki pionowe z lepiku asfaltowego - izolacja ścian zbiornika | m2 | 57.6 | 0
| 5 | 10 d.1.1 | Żelbetowa płyta zbiornika gr. 16 cm płaskie - pokrywy zbiorników | m2 | 28.8 | 0
| 5 | 11 d.1.1 | Żelbetowa płyta przekrycia zbiornika - dodatek za każdy 1 cm różnicy grub. płyty | m2 | 28.8 | 0
| 5 | 12 d.1.1 | Kominy włazowe z kręgów betonowych - kręgi o śr.80 cm | m | 3.6 | 0
| 5 | 13 d.1.1 | Przygotowanie i montaż zbrojenia elementów budynków i budowli - pręty żebrowane | t | 1.385 | 0
| 5 | 14 d.1.1 | płyta przejściowa kominka włazowego do montażu włazu z łazem żeliwnym | kpl. | 4 | 0
| 5 | 15 d.1.1 | Rury wywiewne z blachy stalowej uszczelnione sznurem i zaprawą cementową o śr. 100 mm | szt. | 4 | 0
| 5 | 16 d.1.1 | Zasypanie wykopów fundamentowych z ubiciem recznym. | m3 | 35.631 | 0
| 5 | 17 d.1.1 | montaż prześć między komorami szamba z rury PP 160 | szt. | 3 | 0
Razem dział ZBIORNIK NA NIECZYSTOŚCI STW i OR B4-01
1.2
| 5 | 18 d.1.2 | Wykopy oraz przekopy wykonywane koparkami przedsiębiernymi 0.25 m3 na odkład w gruncie kat.III - wykopy pod przyłącze. | m3 | 139.413 | 0
| 5 | 19 d.1.2 | Wykopy jamiste wykonywane koparkami podsiębiernymi 0.25 m3 na odkład w gruncie kat.III - wykopy pod studzienki kanalizacyjne) | m3 | 28.536 | 0
| 5 | 20 d.1.2 | Podłoża z kruszyw naturalnych grubości 10 cm - podsypka piaszczysta pod studzienki i rurociagi. | m2 | 66.632 | 0
| 5 | 21 d.1.2 | Obsypka rurociągu kruszywem dowiezionym | m3 | 19.95 | 0
| 5 | 22 d.1.2 | Kanały z rur PVC łączonych na wcisk o śr. zewn. 200 mm | m | 99.75 | 0
| 5 | 23 d.1.2 | Studnie rewizyjne z kręgów betonowych i żelbetowych o śr. 1200 mm wykonywane metodą studniarską w gruncie kat.III - głębokość1,5 m - studzienki ST5 Krotność = 0.5 | stud. | 2 | 0
| 5 | 24 d.1.2 | Studnie rewizyjne z kręgów betonowych i żelbetowych o śr. 1200 mm wykonywane metodą studniarską w gruncie kat.III - głębokość 2,1 m ( ST 3;4;5;6) Krotność = 0.7 | stud. | 4 | 0
| 5 | 25 d.1.2 | Kominy włazowe z kręgów betonowych - pokrywa nastudzienna z pierścieniem odciążającym i włazem D400 o śr.600mm | kpl. | 4 | 0
| 5 | 26 d.1.2 | Kominy włazowe z kręgów betonowych - pokrywa nastudzienna z pierścieniem odciążającym i włazem D125 o śr.600mm | kpl. | 2 | 0
| 5 | 27 d.1.2 | Próba szczelności kanałów rurowych o śr.nominalnej 200 mm | m | 99.75 | 0
| 5 | 28 d.1.2 | Zasypywanie wykopów spycharkami z przemieszczeniem gruntu na odl. do 10 m w gruncie kat. I-III | m3 | 117.198 | 0
| 5 | 29 d.1.2 | Zagęszczenie nasypów zagęszczarkami; grunty sypkie kat. I-III | m3 | 117.198 | 0
| 5 | 30 d.1.2 | Dostawa i montaż kompletnej tłoczni ścieków z separatorem i elemntami podłączeń. | kpl. | 1 | 0
Razem dział ZEWNĘTRZNE PRZYŁĄCZE Z OSPRZĘTEM STW i OR B4-01
1.3
| 7 | 31 d.1.3 | Rurociągi PP fi 200 w gotowych wykopach , wewnątrz budynków | m | 48.2 | 0
| 7 | 32 d.1.3 | Rurociągi PP o śr. 160 mm w gotowych wykopach , wewnątrz budynków | m | 39.52 | 0
| 7 | 33 d.1.3 | Rurociągi z PCW o śr. 50 mm w gotowych wykopach , wewnątrz budynków | m | 57.96 | 0
| 7 | 34 d.1.3 | Montaż wpustów podłogowych pcv | szt. | 10 | 0
| 7 | 35 d.1.3 | Montaż wpustów podłogowych o śr. 50mm z kratką ze stali nierdzewnej. | szt. | 5 | 0
| 7 | 36 d.1.3 | Montaż rurociągów z PP o śr. 110 mm - piony kanalizacyjne | m | 85 | 0
| 7 | 37 d.1.3 | Montaż rur wywiewnych z PP o śr. 100 mm | szt. | 10 | 0
| 7 | 38 d.1.3 | Montaż rurociągów z PP o śr. 50 mm na ścianach z łączeniem metodą wciskową | kpl. | 1 | 0
| 7 | 39 d.1.3 | Montaż rurociągów z PP o śr. 110 mm na ścianach z łączeniem metodą wciskową | m | 8.8 | 0
| 7 | 40 d.1.3 | Prześcia przez ściany i stropy w tulejach ochronnych. | szt. | 22 | 0
Razem dział INSTALACJA KANALIZACYJNA WEWNĘTRZNA STW i OR B4-01
1.4
| 7 | 41 d.1.4 | Ścianki międzypisuarowe | szt. | 2 | 0
| 7 | 42 d.1.4 | Blat łazienkowy z płyty HDF okleinowanej | m | 8.4 | 0
| 7 | 43 d.1.4 | Konstrukcja montażowa zawieszenia blatu umywalki | t | 0.107 | 0
| 7 | 44 d.1.4 | Elementy montażowe do pisuaru montowane za ścianą licową | kpl. | 4 | 0
| 7 | 45 d.1.4 | Armatura spłukująca pisuary pneumatyczna ręczna | kpl. | 4 | 0
| 7 | 46 d.1.4 | Urządzenia sanitarne na elemencie montażowym - pisuar | szt. | 4 | 0
| 7 | 47 d.1.4 | Elementy montażowe do miski ustępowej montowane za ścianą licową | kpl. | 7 | 0
| 7 | 48 d.1.4 | Armatura spłukująca miski ustępowe pneumatyczna ręczna ścienna | kpl. | 7 | 0
| 7 | 49 d.1.4 | Urządzenia sanitarne na elemencie montażowym - ustęp | kpl. | 7 | 0
| 7 | 50 d.1.4 | Elementy montażowe do miski ustępowej montowane na ścianie - miska ustepowa dla niepełnosprawnych np. | kpl. | 2 | 0
| 7 | 51 d.1.4 | Armatura spłukująca miski ustępowe pneumatyczna ręczna ścienna toaleta NP | kpl. | 2 | 0
| 7 | 52 d.1.4 | Urządzenia sanitarne na elemencie montażowym - ustęp dla niepełnosprawnych | kpl. | 2 | 0
| 7 | 53 d.1.4 | Elementy montażowedo umywalki montowane na ścianie - umywlaka dla NP | kpl. | 2 | 0
| 7 | 54 d.1.4 | Urządzenia sanitarne na elemencie montażowym - umywalka dla NP | kpl. | 2 | 0
| 7 | 55 d.1.4 | Umywalki pojedyncze porcelanowe montowane na blacie | kpl. | 8 | 0
| 7 | 56 d.1.4 | Umywalki pojedyncze porcelanowe | kpl. | 16 | 0
| 7 | 57 d.1.4 | Postument porcelanowy do umywalek | kpl. | 16 | 0
| 7 | 58 d.1.4 | Zlewozmywaki ze stali nierdzewnej na szafce w pom socjalne | szt. | 2 | 0
| 7 | 59 d.1.4 | Zlewozmywaki ze stali nierdzewnej przemysłowe na ścianie | szt. | 16 | 0
| 7 | 60 d.1.4 | Brodziki natryskowe | kpl. | 1 | 0
| 7 | 61 d.1.4 | Dodatki za wykonanie podejść odpływowych z PVC o śr. 50 mm o połączeniach wciskowych | podej. | 49 | 0
| 7 | 62 d.1.4 | Dodatki za wykonanie podejść odpływowych z PVC o śr. 110 mm o połączeniach wciskowych | podej. | 9 | 0
Razem dział BIAŁY MONTAŻ STW i OR B3-23 CPV 453 32400 - 7
Razem dział INSTALACJA SANITARNA STW i OR B4-01 CPV 453 32400 - 7 ; CPV 453 30000 - 9 kanalizacyjne i sanitarne
RAZEM:
4. Kanalizacja deszczowa
1
| 5 | 1 d.1 | Demontaz siegaczy instalacji drenazowej (tylko R) - przyjęto że roboty ziemne dal demontażu drenażu będfą wykonywane w czasie ogólnych robót ziemnych. Wykpy ujęte w części robót ziemnych architektura) | m | 153.2 | 0
Razem dział ROBOTY ROZBIÓRKOWE
2
| 5 | 2 d.2 | Pompowanie wody z wykopów | godz. | 90 | 0
| 5 | 3 d.2 | Roboty pomiarowe przy liniowych robotach ziemnych - inwentaryzacja powykonawcza. | km | 0.8 | 0
Razem dział ROBOTY UZUPEŁNIAJĄCE
3
3.1
| 5 | 4 d.3.1 | Wykopy oraz przekopy wykonywane koparkami przedsiębiernymi 0.25 m3 na odkład w gruncie kat.III - wykop pod zbiornik | m3 | 336 | 0
| 5 | 5 d.3.1 | podsypka piaszczysta pod płyty fundamentowe mocowania zbiorników -= 10CM | m3 | 4 | 0
| 5 | 6 d.3.1 | Podkłady betonowe w budownictwie mieszkaniowym i uż. publicznej z transportem i układaniem ręcznym na podłożu gruntowym gr. 10cm | m3 | 4 | 0
| 5 | 7 d.3.1 | Płyty fundamentowe mocowania zbiorników retencyjnych. | m3 | 16 | 0
| 5 | 8 d.3.1 | Przygotowanie i montaż zbrojenia elementów budynków i budowli - pręty żebrowane zbrojenie płyt. | t | 0.4 | 0
| 5 | 9 d.3.1 | Prefabrykowane zbiorniki retencyjne o pojemności 90m3 wykonane z tworzywa sztucznego ( kompletne z wyłazem) | szt. | 3 | 0
| 5 | 10 d.3.1 | Montaż zasuw burzowych z klapami wg projektu. | szt. | 3 | 0
| 5 | 11 d.3.1 | Zasypanie wykopów z ubiciem | m3 | 42 | 0
Razem dział ZBIORNIK
3.2
| 5 | 12 d.3.2 | Wykopy jamiste o głęb.do 4.0 m wyk.na odkład koparkami podsiębiernymi o poj.łyżki 0.60 m3 w gr.kat. III-IV | m3 | 134.391 | 0
| 5 | 13 d.3.2 | Podkłady z ubitych materiałów sypkich - podsypka piaszczysta pod studzienki gr.10cm | m3 | 5.095 | 0
| 5 | 14 d.3.2 | Studnie rewizyjne z kręgów betonowych w gotowym wykopie - podstawa studni betonowa | m3 | 5.095 | 0
| 5 | 15 d.3.2 | Studnie rewizyjne z kręgów betonowych o śr. 2000 mm w gotowym wykopie o głębok. 3m | stud. | 1 | 0
| 5 | 16 d.3.2 | Studnie rewizyjne z kręgów betonowych o śr. 2000 mm w gotowym wykopie o głębok. 3m - SEPARATOR | stud. | 1 2 | 0
| 5 | 17 d.3.2 | Studnie rewizyjne z kręgów betonowych o śr. 2000 mm w gotowym wykopie za każde 0.5 m różnicy głęb. | [0.5 m] stud. | 2 | 0
| 5 | 18 d.3.2 | Studnie rewizyjne z kręgów betonowych o śr. 1500 mm w gotowym wykopie | stud. | 3 | 0
| 5 | 19 d.3.2 | Studnie rewizyjne z kręgów betonowych o śr. 1200 mm w gotowym wykopie | stud. | 13 | 0
| 5 | 20 d.3.2 | Studnie rewizyjne fi 600 | stud. | 24 | 0
| 5 | 21 d.3.2 | Zasypanie wykopów fundamentowych z ubiciem | m3 | 3.25 | 0
Razem dział STUDNIE
3.3
| 5 | 22 d.3.3 | Wykopy liniowe o szerokości 0,8-2,5 m i głębokości do 3,0 m o ścianach pionowych w gruntach kat. III-IV | m3 | 498.122 | 0
| 5 | 23 d.3.3 | Podłoża pod kanały i obiekty z materiałów sypkich stabilizowanych cementem grub. 10 cm | m3 | 40.009 | 0
| 5 | 24 d.3.3 | Podsypka filtracyjna w gotowym wykopie - Obsypka rurociągu z dowozem 30cm nad wierzch rury. | m3 | 160.034 | 0
| 5 | 25 d.3.3 | Kanały z rur PVC PP łączonych na wcisk o śr. zewn. 200 mm | m | 90.1 | 0
| 5 | 26 d.3.3 | Kanały z rur PVC PP łączonych na wcisk o śr. zewn. 160 mm | m | 510.47 | 0
| 5 | 27 d.3.3 | Kanały z rur PVC PP łączonych na wcisk o śr. zewn. 110 mm | m | 199.6 | 0
| 5 | 28 d.3.3 | Wpusty deszczowe | szt. | 11 | 0
| 5 | 29 d.3.3 | Próba wodna szczelności sieci wodociągowych z rur typu HOBAS, PCW, PVC, PE, PEHD o śr. 200 mm | 200m -1 prób. | 0.451 | 0
| 5 | 30 d.3.3 | Próba wodna szczelności sieci wodociągowych z rur typu HOBAS, PCW, PVC, PE, PEHD o śr. 160 mm | 200m -1 prób. | 2.552 | 0
| 5 | 31 d.3.3 | Próba wodna szczelności sieci wodociągowych z rur typu HOBAS, PCW, PVC, PE, PEHD o śr. do 110 mm | 200m -1 prób. | 0.998 | 0
| 5 | 32 d.3.3 | Przemieszczenie spycharkami mas ziemnych na odległość do 10 m w gruncie kat. III - zasypanie wykopów. | m3 | 298.079 | 0
Razem dział RURY
3.4
| 5 | 33 d.3.4 | Ręczne wykopy wąskoprzestrzenne - wykopy pod odwodnienia liniowe | m3 | 14.727 | 0
| 5 | 34 d.3.4 | Podkłady z ubitych materiałów sypkich - podsypka piaszczysta 5cm. | m3 | 1.636 | 0
| 5 | 35 d.3.4 | Podkłady betonowe pod montaż odwodnień liniowych gr 10cm | m3 | 0.327 | 0
| 5 | 36 d.3.4 | Odwodnienia liniowe - klasy D400. | m | 109.09 | 0
Razem dział ODWODNIENIE LINIOWE
Razem dział INSTALACJA DESZCZOWA ZEWNĘTRZNA
4
| 7 | 37 d.4 | Wpusty dachowe - odprowadzenie wody deszczowej z dachu element zgodnie z projektem. | kpl. | 48 | 0
| 7 | 38 d.4 | Rurociągi polietylenowe - kanalizacji deszczowej fi 200 | m | 557.63 | 0
| 7 | 39 d.4 | Kształtki polietylenowe HDPE kanalizacyjne o połączeniach zgrzewanych o śr. zewn. 200 mm | szt. | 50 | 0
| 7 | 40 d.4 | Połączenia elektromufami lub termomufami polietylenowymi HDPE o śr. zewn. 200 mm | szt. | 50 | 0
| 7 | 41 d.4 | Czyszczaki polietylenowe HDPE o śr. zewn. 200 mm | szt. | 22 | 0
Razem dział INSTALACJA DESZCZOWA WEWNĘTRZNA- odwodnienie dachów i odprowadzenie wody deszczowej wewnątrz budynku do zewnetrznej kanalizacji deszczowej.
RAZEM:
5. Instalacja wodociągowa i p.poż
1
| 5 | 1 d.1 | Pompowanie wody z wykopów | godz. | 50 | 0
| 5 | 2 d.1 | Wykopy liniowe szer. 0.8-1.5 m pod fundamenty, rurociągi, kolektory w gruntach suchych z wydobyciem urobku łopatą lub wyciągiem ręcznymkat. III-IV; | m3 | 1706.179 | 0
| 5 | 3 d.1 | Zasypywanie wykopów liniowych o ścianach pionowych głębokości do 1.5 m i szer. 0.8-1.5 m; kat. gr. III-IV | m3 | 1435.357 | 0
| 5 | 4 d.1 | Zagęszczenie nasypów ubijakami mechanicznymi; grunty spoiste kat. III-IV | m3 | 1435.357 | 0
| 5 | 5 d.1 | Uszczelnienie ognioochronne rur stalowych masą uszczelniająca CP 601S z tabliczką informacyjną klasa odporności ogniowej EI 60 w ścianach i stropach śr. rury do 40 mm - z przebiciem i zaprawieniem otworu | szt. | 8 | 0
| 5 | 6 d.1 | Płukanie instalacji wodociągowej w budynkach niemieszkalnych | m | 1355.11 | 0
Razem dział ROBOTY UZUPEŁNIAJĄCE
2
2.1
| 5 | 7 d.2.1 | Sieci wodociągowe poza granicami miast - rurociągi z polietylenu niskociśnieniowego (PE) łączone metodą zgrzewania o śr.zewnętrznej 90 mm -PE100SDR11 FI 90 | m | 156.47 | 0
| 5 | 8 d.2.1 | Sieci wodociągowe poza granicami miast - rurociągi z polietylenu niskociśnieniowego (PE) łączone metodą zgrzewania o śr.zewnętrznej 75 mm -PE100SDR11 FI 75 | m | 163.01 | 0
| 5 | 9 d.2.1 | Sieci wodociągowe poza granicami miast - rurociągi z polietylenu niskociśnieniowego (PE) łączone metodą zgrzewania o śr.zewnętrznej 63 mm PE100SDR11 FI 63 | m | 312.85 | 0
| 5 | 10 d.2.1 | Podsypka filtracyjna w gotowym wykopie - Obsypka rurociągu . | m3 | 126.466 | 0
| 5 | 11 d.2.1 | Hydrant ogrodowy fi 50 | kpl. | 10 | 0
Razem dział RUROCIĄGI
2.2
| 5 | 12 d.2.2 | Próba szczelności sieci wodociągowych z rur z tworzyw sztucznych ( PE ) o śr.nominalnej do 100 mm | prob. | 5 | 0
| 5 | 13 d.2.2 | Wykopy jamiste o głęb.do 4.0 m wyk.na odkład koparkami podsiębiernymi o poj.łyżki 0.60 m3 w gr.kat. III-IV | m3 | 13.983 | 0
| 5 | 14 d.2.2 | podsypka piaszczysta pod płytę fundamentu pod zbiornik.gr. 5cm | m3 | 0.245 | 0
| 5 | 15 d.2.2 | Podkłady betonowe w budownictwie mieszkaniowym i uż. publicznej z transportem i układaniem ręcznym na podłożu gruntowym gr. 10cm | m3 | 0.491 | 0
| 5 | 16 d.2.2 | Dostawa kompletnej studni betowej z polierobetonu o średnicy wewnętrznej 200cm i wysokości 270cm. | szt. | 1 | 0
| 5 | 17 d.2.2 | Wykonanie otworów w studni wodomierzowej do podłaczenia instalacji | m2 | 0.3 | 0
| 5 | 18 d.2.2 | Dostawa i montaż włazu żeliwnego na studni wodomierzowej fi 60cm - dn 600 B125 z ociepleniem | szt. | 1 | 0
| 5 | 19 d.2.2 | Zasuwa kołnierzowa dn 90 żeliwna z miękkim uszczelnieniem klina ze skrzynką uliczną. | kpl. | 1 | 0
| 5 | 20 d.2.2 | Zasuwy żeliwna kołnierzowa DN 65 z mpodłączeniem redukcją dn80 / dn65 do przewodu. | kpl. | 2 | 0
| 5 | 21 d.2.2 | Zasuwy żeliwna kołnierzowa DN 65 | kpl. | 1 | 0
| 5 | 22 d.2.2 | Wodomierz sprężynowy Dn 65 (TYP MWN/WS 65/4,0-S) | szt. | 1 | 0
| 5 | 23 d.2.2 | Montaż filtru siatkowego Dn 65 | szt. | 1 | 0
| 5 | 24 d.2.2 | Zawory przelotowe i zwrotne sieci wodociągowych o śr.nom. 65 mm zawór antyskażeniowy typu BA Dn 65 | szt. | 1 | 0
Razem dział STUDNIA WODOMIERZOWA
Razem dział PRZYŁĄCZE I INSTALACJA WODOCIĄGOWA
3
3.1
| 5 | 25 d.3.1 | Zestaw hydroforowy podnoszenia ciśnienia - na cele bytowe ip.poż wewnętrzne | kpl. | 1 | 0
| 5 | 26 d.3.1 | Zestaw hydroforowy podnoszenia ciśnienia p.poż - hydranty zewnętrzne. | kpl. | 1 | 0
| 5 | 27 d.3.1 | Filtr mechaniczny typ CosmoCLEAN DN25 z płukaniem wstecznym | szt. | 1 | 0
| 5 | 28 d.3.1 | Stacja zmiękczania wody typ CosmoWATER Home 22 | kpl. | 1 | 0
| 5 | 29 d.3.1 | Naczynia wzbiorcze systemu otwartego o pojemności całkowitej 420-1000 dm3 naczynie N800 | szt. | 1 | 0
| 5 | 30 d.3.1 | Zawór antyskażeniowy EA 251 DN25 | szt. | 2 | 0
| 5 | 31 d.3.1 | Magnetyzer do wody zimnej XCAL 1" | szt. | 1 | 0
| 5 | 32 d.3.1 | Filtr mosiężny siatkowy gwintowy 1" | szt. | 1 | 0
| 5 | 33 d.3.1 | Wodomierz kontaktowy do wody zimnej JS2,5-NK DN20 | kpl. | 1 | 0
| 5 | 34 d.3.1 | Zawór bezpieczeństwa membranowy do wody użytkowej fig. 2115 po=6 bar DN20 | szt. | 1 | 0
| 5 | 35 d.3.1 | Pompa cyrkulacji c.w.u. Star-Z 15 TT DN15, P=22W, I=0,25A, ~230V | kpl. | 1 | 0
| 5 | 36 d.3.1 | Zawór zwrotny mosiężny gwintowy fig. 601 DN15 | szt. | 1 | 0
| 5 | 37 d.3.1 | Wodomierz kontaktowy do wody zimnej JS3,5-NK DN25 | kpl. | 1 | 0
| 5 | 38 d.3.1 | Kurek kulowy mosiężny gwintowy typu ciężkiego DN25 PN25 | szt. | 10 | 0
| 5 | 39 d.3.1 | Kurek kulowy mosiężny gwintowy typu ciężkiego DN15 PN25 | szt. | 2 | 0
| 5 | 40 d.3.1 | Zawór spustowy gwintowy 3/4" ze złączką do węża, zamykany kapą | szt. | 2 | 0
| 5 | 41 d.3.1 | Komplet manometrów grzewczych RF radialnych lub aksjalnych: zakres 0÷10 bar, średnica tarczy .80mm, klasa 1,6, | szt. | 1 | 0
| 5 | 42 d.3.1 | Komplet odpowietrzników automatycznych SPIROTOP i SPIROTOP SOLAR AB050/08 | szt. | 1 | 0
| 5 | 43 d.3.1 | Płukanie instalacji wodociągowej w budynkach niemieszkalnych | m | 695.18 | 0
| 5 | 44 d.3.1 | Próba szczelności instalacji wodociągowych z rur z tworzyw sztucznych w budynkach niemieszkalnych (rurociąg o śr. do 63 mm) | m | 695.18 | 0
Razem dział URZĄDZENIA
3.2
| 7 | 45 d.3.2 | Rurociągi z tworzyw sztucznych (PP, PE, PB) o śr. zewnętrznej 90 mm o połączeniach zgrzewanych, na ścianach w budynkach - podłączenie do pomp | m | 6.71 | 0
| 7 | 46 d.3.2 | Rurociągi z tworzyw sztucznych (PP, PE, PB) o śr. zewnętrznej 75 mm o połączeniach zgrzewanych, na ścianach w budynkach | m | 133.88 | 0
| 7 | 47 d.3.2 | Rurociągi z tworzyw sztucznych (PP, PE, PB) o śr. zewnętrznej 50 mm o połączeniach zgrzewanych, na ścianach w budynkach | m | 47.44 | 0
| 7 | 48 d.3.2 | Rurociągi z tworzyw sztucznych (PP, PE, PB) o śr. zewnętrznej 40 mm o połączeniach zgrzewanych, na ścianach w budynkach | m | 5.28 | 0
| 7 | 49 d.3.2 | Rurociągi z tworzyw sztucznych (PP, PE, PB) o śr. zewnętrznej 32 mm o połączeniach zgrzewanych, na ścianach w budynkach | m | 43.9 | 0
| 7 | 50 d.3.2 | Rurociągi z tworzyw sztucznych (PP, PE, PB) o śr. zewnętrznej 25 mm o połączeniach zgrzewanych, na ścianach w budynkach | m | 46.9 | 0
| 7 | 51 d.3.2 | Rurociągi z tworzyw sztucznych (PP, PE, PB) o śr. zewnętrznej 20 mm o połączeniach zgrzewanych, na ścianach w budynkach | m | 156.99 | 0
| 7 | 52 d.3.2 | Izolacja rurociągów śr.20 mm otulinami polietylenowymi FRZ - jednowarstwowymi gr.13 mm (J) | m | 156.99 | 0
| 7 | 53 d.3.2 | Izolacja rurociągów śr.25 mm otulinami polietylenowymi FRZ - jednowarstwowymi gr.13 mm (J) | m | 46.9 | 0
| 7 | 54 d.3.2 | Izolacja rurociągów śr.32 mm otulinami polietylenowymi FRZ - jednowarstwowymi gr.13 mm (J) | m | 43.9 | 0
| 7 | 55 d.3.2 | Izolacja rurociągów śr.40 mm otulinami polietylenowymi FRZ - jednowarstwowymi gr.13 mm (J) | m | 5.28 | 0
| 7 | 56 d.3.2 | Izolacja rurociągów śr.50 mm otulinami polietylenowymi FRZ - jednowarstwowymi gr.13 mm (J) | m | 47.44 | 0
| 7 | 57 d.3.2 | Izolacja rurociągów śr.75 mm otulinami polietylenowym FRZ - jednowarstwowymi gr.13 mm (J) | m | 133.88 | 0
Razem dział RUROCIĄGI ZW I CYRKULACJA
3.3
| 7 | 58 d.3.3 | Rurociągi z tworzyw sztucznych (PP, PE, PB) o śr. zewnętrznej 75 mm o połączeniach zgrzewanych, na ścianach w budynkach | m | 66.94 | 0
| 7 | 59 d.3.3 | Rurociągi z tworzyw sztucznych (PP, PE, PB) o śr. zewnętrznej 50 mm o połączeniach zgrzewanych, na ścianach w budynkach | m | 23.72 | 0
| 7 | 60 d.3.3 | Rurociągi z tworzyw sztucznych (PP, PE, PB) o śr. zewnętrznej 40 mm o połączeniach zgrzewanych, na ścianach w budynkach | m | 2.64 | 0
| 7 | 61 d.3.3 | Rurociągi z tworzyw sztucznych (PP, PE, PB) o śr. zewnętrznej 32 mm o połączeniach zgrzewanych, na ścianach w budynkach | m | 22.45 | 0
| 7 | 62 d.3.3 | Rurociągi z tworzyw sztucznych (PP, PE, PB) o śr. zewnętrznej 25 mm o połączeniach zgrzewanych, na ścianach w budynkach | m | 25.54 | 0
| 7 | 63 d.3.3 | Rurociągi z tworzyw sztucznych (PP, PE, PB) o śr. zewnętrznej 20 mm o połączeniach zgrzewanych, na ścianach w budynkach | m | 112.79 | 0
| 7 | 64 d.3.3 | Montaż otulin termoizolacyjnych "STEINONORM 300" dla rurociągów o śr. 20 mm, gr. izolacji 20 mm | m | 112.79 | 0
| 7 | 65 d.3.3 | Montaż otulin termoizolacyjnych "STEINONORM 300" dla rurociągów o śr. 25 mm, gr. izolacji 20 mm | m | 25.54 | 0
| 7 | 66 d.3.3 | Montaż otulin termoizolacyjnych "STEINONORM 300" dla rurociągów o śr. 32 mm, gr. izolacji 20 mm | m | 22.45 | 0
| 7 | 67 d.3.3 | Montaż otulin termoizolacyjnych "STEINONORM 300" dla rurociągów o śr. 40 mm, gr. izolacji 30 mm | m | 2.64 | 0
| 7 | 68 d.3.3 | Montaż otulin termoizolacyjnych "STEINONORM 300" dla rurociągów o śr. 50 mm, gr. izolacji 30 mm | m | 23.72 | 0
| 7 | 69 d.3.3 | Montaż otulin termoizolacyjnych "STEINONORM 300" dla rurociągów o śr. 75 mm, gr. izolacji 40 mm | m | 66.94 | 0
Razem dział RUROCIĄGI CW
3.4
| 7 | 70 d.3.4 | Baterie zmywakowe ścienne o śr. nominalnej 20 mm | szt. | 16 | 0
| 7 | 71 d.3.4 | Baterie zmywakowe kuchenne stojące o śr. nominalnej 20 mm | szt. | 2 | 0
| 7 | 72 d.3.4 | Baterie umywalkowe stojące o śr. nominalnej 20 mm | szt. | 25 | 0
| 7 | 73 d.3.4 | Baterie umywalkowe stojące o śr. nominalnej 20 mm NPełnosprawni | szt. | 2 | 0
| 7 | 74 d.3.4 | Baterie natryskowe z natryskiem przesuwnym o śr.nominalnej 20 mm | szt. | 1 | 0
| 7 | 75 d.3.4 | Zawory czerpalne o śr. nominalnej 20 mm ze złączką do węza | szt. | 7 | 0
| 7 | 76 d.3.4 | Zawory kątowe o śr. nominalnej 20 mm | szt. | 11 | 0
Razem dział ARMATURA
Razem dział INSTALACJA WEWNĘTRZNA WODOCIAGOWA
4
4.1
| 5 | 77 d.4.1 | podsypka piaszczysta pod płytę fundamentu pod zbiornik.gr. 5cm | m3 | 4.749 | 0
| 5 | 78 d.4.1 | Podkłady betonowe w budownictwie mieszkaniowym i uż. publicznej z transportem i układaniem ręcznym na podłożu gruntowym gr. 10cm | m3 | 9.499 | 0
| 5 | 79 d.4.1 | Płyty fundamentowa żelbetowa pod zbiornik gazu | m3 | 23.746 | 0
| 5 | 80 d.4.1 | Przygotowanie i montaż zbrojenia elementów budynków i budowli - pręty żebrowane | t | 1.306 | 0
| 5 | 81 d.4.1 | (z.V) Izolacje przeciwwilgociowe płyty fundamentowej mocowania zbiornika Krotność = 2 | m2 | 94.985 | 0
| 5 | 82 d.4.1 | Dostawa i montaz gotowego naziemnego zbiornika na wodę p.poż. ( zbiornik kompletny łącznie z automatyką , oprzyrzadowaniem i kablami elektrycznymi od szafki hydroforni do skrzynki sterowmniczej pojemność 435m3). | kpl. | 1 | 0
Razem dział ZBIORNIK NA WODĘ P-POŻ
4.2
| 5 | 83 d.4.2 | Sieci wodociągowe poza granicami miast - rurociągi z polietylenu niskociśnieniowego (PE) łączone metodą zgrzewania o śr.zewnętrznej 90 mm -PE100SDR11 FI 90 | m | 662.97 | 0
| 5 | 84 d.4.2 | Sieci wodociągowe poza granicami miast - rurociągi z polietylenu niskociśnieniowego (PE) łączone metodą zgrzewania o śr.zewnętrznej 75 mm -PE100SDR11 FI 75 | m | 58.81 | 0
| 5 | 85 d.4.2 | Podsypka filtracyjna w gotowym wykopie - Obsypka rurociągu . | m3 | 144.356 | 0
| 5 | 86 d.4.2 | Zawory czerpalne do poboru wody zewnętrzne p.poż. o śr.nom. 50 mm | szt. | 4 | 0
Razem dział RUROCIAGI ZEWNĘTRZNE
4.3
| 7 | 87 d.4.3 | Rurociągi z tworzyw sztucznych (PP, PE, PB) o śr. zewnętrznej 75 mm połączeniach zgrzewanych, na ścianach w budynkach | m | 8.53
| 7 | 88 d.4.3 | Rurociągi z tworzyw sztucznych (PP, PE, PB) o śr. zewnętrznej 50 mm o połączeniach zgrzewanych, na ścianach w budynkach | m | 628.73
Razem dział RUROCIAGI WEWNĘTRZNE
4.4
| 7 | 89 d.4.4 | Szafki hydrantowe wnękowe z wężem półsztywnym l=30 m fi 25 | szt. | 5 | 0
| 7 | 90 d.4.4 | Zawór hydrantowy typ HW-25 o śr. nominalnej 25 mm montowany we wnęce | szt. | 5 | 0
| 7 | 91 d.4.4 | Dodatkowe nakłady na wykonanie podejść dopływowych do hydrantów o śr.nominalnej 25 mm | szt. | 5 | 0
| 7 | 92 d.4.4 | Szafki hydrantowe naścienne z węzem płaskim l-20m fi 52 | szt. | 16 | 0
| 7 | 93 d.4.4 | Zawór hydrantowy o śr. nominalnej 52 mm montowany we wnęce | szt. | 16 | 0
| 7 | 94 d.4.4 | Dodatkowe nakłady na wykonanie podejść dopływowych do zaworów wypływowych,baterii,hydrantów,mieszaczy itp. o śr.nominalnej 52 mm | szt. | 16 | 0
| 7 | 95 d.4.4 | Hydranty pożarowe podziemne o śr.80 mm | kpl. | 5 | 0
| 7 | 96 d.4.4 | Badanie wydajności hydrantów p.poż | szt. | 5 | 0
| 7 | 97 d.4.4 | Zawory antyskażeniowe sieci wodociągowych o śr.nom. 50 mm-EA_dn50 | szt. | 2 | 0
| 7 | 98 d.4.4 | Zawory antyskażeniowe sieci wodociągowych o śr.nom. 65 mm-EA dn65 | szt. | 1 | 0
| 7 | 99 d.4.4 | Zawory antyskażeniowe sieci wodociągowych o śr.nom. 100 mm-BA dn100 | szt. | 1 | 0
Razem dział OSPRZĘT
Razem dział INSTALACJA P-POŻ
RAZEM:
6. Instalacja wentylacji z wymiennikami i dolne źródło ciepła
1
| 5 | 1 d.1 | Wykonanie dokumentacji badań podłoża gruntowego , projektu geotechnicznego oraz badan i dokumentacji dla pomp ciepła. | kpl. | 1 | 0
| 5 | 2 d.1 | Próby kotłowni | szt. | 1 | 0
| 5 | 3 d.1 | Uruchomienie kotłowni | szt. | 1 | 0
Razem dział ROBOTY UZUPEŁNIAJĄCE
2
| 5 | 4 d.2 | Liebert HPM: S11DC (szafa w rozdzielni) | kpl. | 1 | 0
| 5 | 5 d.2 | Liebert HPM: S15DC (szafa w serwerowni) | kpl. | 1 | 0
| 5 | 6 d.2 | Uruchomioenie urządzeń | kpl. | 1 | 0
| 5 | 7 d.2 | Kurtyna powietrzna 300 x 300 | szt. | 2 | 0
| 5 | 8 d.2 | Kurtyna powietrzna 250x250 | szt. | 1 | 0
| 5 | 9 d.2 | Centrala biura | kpl. | 1 | 0
| 5 | 10 d.2 | Centrale magazynu | kpl. | 3 | 0
| 5 | 11 d.2 | Centrale magazynu | kpl. | 3 | 0
| 5 | 12 d.2 | Klimakonwektory typ 1 | kpl. | 6 | 0
| 5 | 13 d.2 | Klimakonwektory typ 2 | kpl. | 5 | 0
| 5 | 14 d.2 | Klimakonwektory typ 3 | kpl. | 1 | 0
| 5 | 15 d.2 | Wentylator kanałowy | szt. | 4 | 0
| 5 | 16 d.2 | Rurociągi z PVC o śr. zewnętrznej 20 mm łączone metodą klejenia, na ścianach w budynkach niemieszkalnych - instalacja odprowadzenia skroplin z klimatytzatorów | m | 99 | 0
| 5 | 17 d.2 | Przewody wentylacyjne z blachy stalowej,kołowe,typ B/I o śr.do 100 mm - udział kształtek do 55 % | m2 | 0.25 | 0
| 5 | 18 d.2 | Przewody wentylacyjne z blachy stalowej,kołowe,typ B/I o śr.do 200 mm - udział kształtek do 55 % | m2 | 11.25 | 0
| 5 | 19 d.2 | Przewody wentylacyjne z blachy stalowej,kołowe,typ B/I o śr.do 315 mm - udział kształtek do 55 % | m2 | 9.5 | 0
| 5 | 20 d.2 | Przewody wentylacyjne z blachy stalowej,kołowe,typ B/I o śr.do 400 mm - udział kształtek do 55 % | m2 | 21.35 | 0
| 5 | 21 d.2 | Izolacja rurociągów izolacją z kauczuku typ "ARMAFLEX" gr. 9 mm | m | 99 | 0
| 5 | 22 d.2 | Uruchomienie i uzyskanie niskich temperatur - wydajność 3.5 tys.kcal/h | kpl. | 18 | 0
| 5 | 23 d.2 | Przewody wentylacyjne z blachy stalowej, prostokątne, typ A/I o obwodzie do 1800 mm - udział kształtek do 55 % - | m2 | 28.65 | 0
| 5 | 24 d.2 | Przewody wentylacyjne z blachy stalowej, prostokątne, typ A/I o obwodzie do 1000 mm - udział kształtek do 55 % - | m2 | 51.23 | 0
| 5 | 25 d.2 | Przewody wentylacyjne z blachy stalowej, prostokątne, typ A/I o obwodzie do 600 mm - udział kształtek do 55 % - | m2 | 62.5 | 0
| 5 | 26 d.2 | Otwory kontrolne systemu zasuwowego do przewodów prostokątnych o wysokości od 200 mm 500 mm - rewizja 250x200 mm | szt. | 3 | 0
| 5 | 27 d.2 | Czerpnie dachowe prostokątne | szt. | 1 | 0
| 5 | 28 d.2 | Wyrzutnie dachowe okrągłe | szt. | 4 | 0
| 5 | 29 d.2 | Wyrzutnie dachowe800x400 | szt. | 1 | 0
| 5 | 30 d.2 | Podstawy dachowe stalowe prostokątne typ A o obwodzie do 2520 mm, w układach kanałowych | szt. | 3 | 0
| 5 | 31 d.2 | Klapy przeciw-pożarowe | szt. | 19 | 0
| 5 | 32 d.2 | Kratki wentylacyjne | szt. | 28 | 0
| 5 | 33 d.2 | Przepustnice z siłownikiem fi 250 | szt. | 8 | 0
| 5 | 34 d.2 | Przepustnice z siłownikiem fi 200 | szt. | 12 | 0
| 5 | 35 d.2 | Przepustnice z siłownikiem fi 125 | szt. | 21 | 0
| 5 | 36 d.2 | Przepustnice z siłownikiem na przewodach prostokątnych. | szt. | 3 | 0
| 5 | 37 d.2 | Przepustnice zewnętrzne urządzeń magazynu | szt. | 6 | 0
| 5 | 38 d.2 | Tłumiki akustyczne prostokątne 300 x 200 | szt. | 2 | 0
| 5 | 39 d.2 | Regulatory stałego przepływu CAV - 250 | szt. | 21 | 0
| 5 | 40 d.2 | Regulatory stałego przepływu CAV - 200 | szt. | 13 | 0
| 5 | 41 d.2 | Regulatory stałego przepływu CAV - 160 | szt. | 3 | 0
| 5 | 42 d.2 | Regulatory stałego przepływu CAV -125 | szt. | 22 | 0
| 5 | 43 d.2 | Regulatory stałego przepływu CAV -80 | szt. | 3 | 0
| 5 | 44 d.2 | Próby montażowe , prace regulacyjno-pomiarowe wraz z próbnym uruchomieniem instalacji i urządzeń | kpl. | 1 | 0
Razem dział WENTYLACJA
3
| 5 | 45 d.3 | PODSYPKA - Podłoża pod kanały i obiekty z materiałów sypkich grub. 10 cm - piasek stabilizowany cemntem | m3 | 590.4 | 0
| 5 | 46 d.3 | ZASYPKA - Podłoża pod kanały i obiekty z materiałów sypkich grub. 10 cm - piasek stabilizowany cemntem | m3 | 2805.048 | 0
| 5 | 47 d.3 | Zagęszczenie zasypki ubijakami mechanicznymi/ | m3 | 2805.048 | 0
| 5 | 48 d.3 | Wykonanie żródeł dolnego ciepła - odwierty i sondy kompletne | m | 4000 | 0
| 5 | 49 d.3 | Rurociągi - rura preizolowana COBRAC HDPE 40/90 PN 16 w wykopie | m | 1720 | 0
| 5 | 50 d.3 | Rurociągi z PVC -Rura AWADUKT Thermo SN 10 | m | 4680 | 0
| 5 | 51 d.3 | Nasuwka KGU-PP z uszcz. standardową | szt. | 60 | 0
| 5 | 52 d.3 | Srodek ślizgowy do wymiennika | szt. | 72 | 0
| 5 | 53 d.3 | Pierscień odciazający Dn 625 | szt. | 6 | 0
| 5 | 54 d.3 | Rura AWADUKT Thermo do rozdzielacza DN ID 1000 / 3m | m | 27 | 0
| 5 | 55 d.3 | Rura AWADUKT Thermo do rozdzielacza DN ID 1000 / 2m | m | 18 | 0
| 5 | 56 d.3 | Rura AWADUKT Thermo do rozdzielacza DN ID 1000 / 1m | m | 3 | 0
| 5 | 57 d.3 | Rozdzielacz dwuwarstwowy AWADUKT Thermo | kpl. | 24 | 0
| 5 | 58 d.3 | Kolano AWADUKT Thermo | szt. | 9 | 0
| 5 | 59 d.3 | Kolanowa czerpnia powietrza (bez filtra) DN/ID 800 | szt. | 3 | 0
| 5 | 60 d.3 | Kosz kotwiący AWADUKT Thermo DN/ID 1000 | t | 3 | 0
| 5 | 61 d.3 | Studnia zbierająca kondensat AWADUKT Thermo DN800 / wlot DN ID 700 | szt. | 6 | 0
| 5 | 62 d.3 | Konfekcja - redukcja dospawana do rozdzielacza | kpl. | 6 | 0
Razem dział WYMIENNIK CIEPŁA I SONDY DOLNEGO ŻRÓDŁA Wykopy i odwodnienia wykonane w robotach budowlanych przy robotach budowlanych
4
| 7 | 63 d.4 | Pompa ciepła dla celów grzewczych ogrzewania i chłodzenia, typ CHT-MG-48-4D-V8R-2BF1-2P2-2P3-P4-WH-TCV-SHE-R410A-DR-NS-VI-CE1-C-SN-CT0-YH-YL-EQN, Qch=144,3kW, Qg=175,7kW, P=87,7 kW, I=98,8A (zabezp. 200A), 3x400V, jednostka główna o wym. 3450(l)x900(b)x1950(h)mm, moduł chłodzenia o wym. 2100(l)x900(b)x1950(h)mm, m_ca=1928kg (sucha) (pozycja powtórzona ze 101) - ujęta w koszt ct- kotłownia. | szt. | 1 | 0
| 7 | 64 d.4 | Próba instalacji c.o. na gorąco z dokonaniem regulacji | szt. | 5 | 0
| 7 | 65 d.4 | Drycooler typ CDMA-1228-880-2.5-65-77 o wydajności 196,4kW, p.o. 1395m2, wyd. powietrza 43,5m3/s, maks. ciśn. akustycznym 56dB(A) 10m, P=15,5kW (37,6A) i wym. ca 6902(l)x2328(b)x147÷171(h)mm, m=1177kg (sucha), V=225dm3 | kpl. | 1 | 0
| 7 | 66 d.4 | Naczynie wzbiorcze przeponowe typ S200 10bar, o poj. całk. 200dm3 i wymiarach: 634(d)x758(h)mm, z manometrem, m=35,6 kg, ze złączem odc. SU 1” | szt. | 1 | 0
| 7 | 67 d.4 | Naczynie wzbiorcze przeponowe typ Refix DC140 10bar, o poj. całk. 140dm3 i wymiarach: 480(d)x997(h)mm, z manometrem, m=12 kg, ze złączem odc. AG 1” | szt. | 1 | 0
| 7 | 68 d.4 | Naczynie wzbiorcze przeponowe typ Refix DC500 10bar, o poj. całk. 500dm3 i wymiarach: 740(d)x1392(h)mm, z manometrem, m=80 kg, ze złączem odc. AG 1” | szt. | 1 | 0
| 7 | 69 d.4 | Separator osadów Exdirt D 114.3 DN10 do wspawania, o wymiarach: 206(d)x583(h)mm, m=9 kg, izolacją Exiso | t | 1 | 0
| 7 | 70 d.4 | Układ odgazowywania i uzupełniania pompowego zładu typ Spirotech Superior MA06 S6AR o wym. 590(s)x880(h)x350(g)mm, m=59kg, P=0,8kW 230V, pmaks=6 bar | kpl. | 1 | 0
| 7 | 71 d.4 | Zawór bezpieczeństwa sprężynowy typ DSV 25-3,0 H d1xd2=25x40mm, ciśnienie zadziałania 3,0 bar | szt. | 5 | 0
| 7 | 72 d.4 | Rozdzielacz modułowy obiegów grzewczych DN150/125 PN16, L=2x1,65m, rozstaw 380mm, przyłącza 2xDN100, przyłącza obiegów 2xDN80, 2xDN65 | kpl. | 1 | 0
| 7 | 73 d.4 | Pompa Stratos 65/1-6 PN 6/10 DN65, P=490W, I=2,15A, ~230V | kpl. | 1 | 0
| 7 | 74 d.4 | Pompa Stratos 50/1-8 PN 6/10 DN50, P=300W, I=1,32A, ~230V | kpl. | 1 | 0
| 7 | 75 d.4 | Kompaktowy układ do uzupełnienia dolnego źródła, składający się ze zbiornika o poj. 300l z płynowksazem, pompy dobijającej Grundfos CM1-4 P=0,5kW ~230V, zaworem bezp. SYR1915 1/2" po=3bar, wodmierzem JS2,5 DN20, zaworem zwrotnym Socla 601 3/4", filtrem siatkowym 1", kompletem zaworów odcinających 1", zaworem spustowym 3/4" ze złączką do węża, zamykanym kapą - wyknanie na glikol | ukł. | 1 | 0
| 7 | 76 d.4 | Zawór regulacyjny 2-drogowy kołnierzowy typ CV206-GG-60-215-165 DN65, kvs=50 m3/h, z siłownikiem MC161/230 | szt. | 1 | 0
| 7 | 77 d.4 | Zawór równoważący kołn. Fig. 447 DN125 PN16, kv=255,9m3/h, nastawa 7,5 obr. | szt. | 1 | 0
| 7 | 78 d.4 | Zawór równoważący kołn. Fig. 447 DN80 PN16, kv=74,4m3/h, nastawa 5,8 obr. | szt. | 1 | 0
| 7 | 79 d.4 | Zawór równoważący kołn. Fig. 447 DN65 PN16, kv=72,9m3/h, nastawa 6,1 obr. | szt. | 1 | 0
| 7 | 80 d.4 | Zawór równoważący kołn. Fig. 447 DN65 PN16, kv=34,8m3/h, nastawa 2,4 obr. | szt. | 1 | 0
| 7 | 81 d.4 | Zawór równoważący kołn. Fig. 447 DN100 PN16, 6,1 obr. | szt. | 1 | 0
| 7 | 82 d.4 | Osadnik kołnierzowy żeliwny z filtrem siatkowym fig. 821 F45 DN125 PN16 | szt. | 1 | 0
| 7 | 83 d.4 | Osadnik kołnierzowy żeliwny z filtrem siatkowym fig. 821 F45 DN100 PN16 | szt. | 1 | 0
| 7 | 84 d.4 | Osadnik kołnierzowy żeliwny z filtrem siatkowym fig. 821 F100 DN80 PN16 | szt. | 1 | 0
| 7 | 85 d.4 | Osadnik kołnierzowy żeliwny z filtrem siatkowym fig. 821 F100 DN65 PN16 | szt. | 1 | 0
| 7 | 86 d.4 | Zawór zwrotny płytkowy międzykołnierzowy fig. 275H DN80 PN16 | szt. | 2 | 0
| 7 | 87 d.4 | Zawór zwrotny płytkowy międzykołnierzowy fig. 275H DN50 PN16 | szt. | 1 | 0
| 7 | 88 d.4 | Kompensator gumowy kołnierzowy fig. 700 DN65 PN10 | szt. | 2 | 0
| 7 | 89 d.4 | Kompensator gumowy kołnierzowy fig. 700 DN50 PN10 | szt. | 2 | 0
| 7 | 90 d.4 | Przepustnica międzykołnierzowa fig. 497 DN125 C67 z dźwignią ręczną | szt. | 2 | 0
| 7 | 91 d.4 | Przepustnica międzykołnierzowa fig. 497 DN100 C67 z dźwignią ręczną | szt. | 8 | 0
| 7 | 92 d.4 | Kurek kulowy, żeliwny kołnierzowy fig. 565 DN80 PN16 | szt. | 3 | 0
| 7 | 93 d.4 | Kurek kulowy, żeliwny kołnierzowy fig. 565 DN65 PN16 | szt. | 3 | 0
| 7 | 94 d.4 | Zawór nadmiarowy BPV32 | szt. | 1 | 0
| 7 | 95 d.4 | Zawór spustowy gwintowy 3/4" ze złączką do węża, zamykany kapą | szt. | 10 | 0
| 7 | 96 d.4 | Złącza VICTAULIC DN125 | ukł. | 2 | 0
| 7 | 97 d.4 | Złącza VICTAULIC DN100 | ukł. | 2 | 0
| 7 | 98 d.4 | Ciepłomierz ultradźwiękowy kołnierz. typ Ultraheat/Cold T150 DN50, qp=15,0m3/h, kvs=49m3/h, z przelicznikiem typ T550 z nadajnikiem impulsów, parą tulei i czujników Pt500 | kpl. | 1 | 0
| 7 | 99 d.4 | Ciepłomierz ultradźwiękowy kołnierz. typ Ultraheat/Cold T150 DN40, qp=10,0m3/h, kvs=28m3/h, z przelicznikiem typ T550 z nadajnikiem impulsów, parą tulei i czujników Pt500 | kpl. | 1 | 0
| 7 | 100 d.4 | Presostat typ KPI 35 zakres -2÷(+8)bar | kpl. | 3 | 0
| 7 | 101 d.4 | Czujnik przepływu Electro Controls typ ELF-2 wraz z mufą gwint. 1" | kpl. | 2 | 0
| 7 | 102 d.4 | Komplet kurków kulowych gwintowych DN15 PN25 | szt. | 1 | 0
| 7 | 103 d.4 | komplet termometrów bimetalicznych przemysłowych D2: zakres dla wody grzewczej 0÷120°C, wody lodowej -20÷60°C, średnica tarczy .80÷100mm, klasa 1,0, radialnych lub aksjalnych z tuleją DN15 | ukł. | 1 | 0
| 7 | 104 d.4 | Komplet manometrów grzewczych RF radialnych: zakres 0÷6 bar, średnica tarczy .100mm, klasa 1,6, z kurkiem i rurką manometryczną DN15 | ukł. | 1 | 0
| 7 | 105 d.4 | Komplet odpowietrzników automatycznych SPIROTOP i SPIROTOP SOLAR AB050/08 | kpl. | 1 | 0
| 7 | 106 d.4 | Rurociągi stalowe o śr.nom. 100 mm na ścianach w budynkach niemieszkalnych | m | 12.46 | 0
| 7 | 107 d.4 | Rurociągi stalowe o śr.nom. 80 mm na ścianach w budynkach niemieszkalnych | m | 55.18 | 0
| 7 | 108 d.4 | Rurociągi stalowe o śr.nom. 65 mm na ścianach w budynkach niemieszkalnych | m | 132.12 | 0
| 7 | 109 d.4 | Rurociągi stalowe o śr.nom. 50 mm na ścianach w budynkach niemieszkalnych | m | 114.52 | 0
| 7 | 110 d.4 | Rurociągi stalowe o śr.nom. 40 mm na ścianach w budynkach niemieszkalnych | m | 17.86 | 0
| 7 | 111 d.4 | Rurociągi stalowe o śr.nom. 32 mm na ścianach w budynkach niemieszkalnych | m | 115.2 | 0
| 7 | 112 d.4 | Rurociągi stalowe o śr.nom. 25 mm na ścianach w budynkach niemieszkalnych | m | 12.5 | 0
| 7 | 113 d.4 | Zawór odcinający kulowy o śr. nominalnej 80mm | szt. | 2 | 0
| 7 | 114 d.4 | Zawór odcinający kulowy o śr. nominalnej 65 mm | szt. | 2 | 0
| 7 | 115 d.4 | Zawór odcinający kulowy o śr. nominalnej 40 mm | szt. | 2 | 0
| 7 | 116 d.4 | Zawór kulowy odcinający o śr. nominalnej 32 mm | szt. | 36 | 0
| 7 | 117 d.4 | Zawór kulowy odcinający o śr. nominalnej 25 mm | szt. | 2 | 0
| 7 | 118 d.4 | Zawór spustowy o śr. nominalnej 25 mm | szt. | 1 | 0
| 7 | 119 d.4 | Zawór spustowyy o śr. nominalnej 32 mm | szt. | 18 | 0
| 7 | 120 d.4 | Automatyczny regulator przepływu FRESE Optima np. Danpo o śr. nominalnej 80 mm | szt. | 1 | 0
| 7 | 121 d.4 | Automatyczny regulator przepływu FRESE Optima np. Danpo o śr. nominalnej 65 mm | szt. | 1 | 0
| 7 | 122 d.4 | Automatyczny regulator przepływu FRESE Optima np. Danpo o śr. nominalnej 40 mm | szt. | 1 | 0
| 7 | 123 d.4 | Automatyczny regulator przepływu FRESE Optima np. Danpo o śr. nominalnej 32 mm | szt. | 18 | 0
| 7 | 124 d.4 | Automatyczny regulator przepływu FRESE Optima np. Danpo o śr. nominalnej 25 mm | szt. | 1 | 0
| 7 | 125 d.4 | Automatyczny regulator przepływu FRESE Alpha np. Danpo o śr. nominalnej 32 mm | szt. | 4 | 0
| 7 | 126 d.4 | Odpowietrzniki automatyczne śr. 15 mm | szt. | 10 | 0
| 7 | 127 d.4 | Tuleje ochronna p-poż z wypełnieniem zaprawą ogniochronna - TO | szt. | 2 | 0
| 7 | 128 d.4 | Czyszczenie przez szczotkowanie mechaniczne do drugiego stopnia czystości rurociągów (stan wyjściowy powierzchni B) | m2 | 79.021 | 0
| 7 | 129 d.4 | Odtłuszczanie rurociągów | m2 | 79.021 | 0
| 7 | 130 d.4 | Malowanie pędzlem farbami do gruntowania termoodpornymi rurociągów stalowych. | m2 | 79.021 | 0
| 7 | 131 d.4 | Płukanie instalacji wody lodowej. | m | 459.84 | 0
| 7 | 132 d.4 | Próba wodna szczelności z rur stalowych o śr. do 100 mm | 200m -1 prób. | 2.299 | 0
| 7 | 133 d.4 | Napełnianie glikolem urzadzeń chłodniczych. | kpl. | 1 | 0
| 7 | 134 d.4 | Izolacja rurociągu otulinami kauczukowymi rolami samoprzylepnymi w jednej warstwie o grubości do 50 mm o śr. zewnętrznej 17-38 mm | m2 | 13.797 | 0
| 7 | 135 d.4 | Izolacja rurociągu otulinami kauczukowymi rolami samoprzylepnymi w jednej warstwie o grubości do 50 mm o śr. zewnętrznej 42-57 mm | kpl. | 1 | 0
| 7 | 136 d.4 | Izolacja rurociągu otulinami kauczukowymi rolami samoprzylepnymi w jednej warstwie o grubości do 50 mm o śr. zewnętrznej 65-89 mm | m2 | 40.771 | 0
| 7 | 137 d.4 | Izolacja rurociągu otulinami kauczukowymi rolami samoprzylepnymi w jednej warstwie o grubości do 50 mm o śr. zewnętrznej 95-114 mm | m2 | 3.987 | 0
| 7 | 138 d.4 | Kaptury zwykłe z blachy stalowej ocynkowanej o pow.do 0.4 m2 - izolacja matami z wełny mineralnej i waty szklanej o grub. do 80 mm (jedna warstwa) | m2 | 17.6 | 0
Razem dział KOTŁOWNIA - INSTALACJA POMP CIEPŁA
5
| 7 | 139 d.5 | Rurociągi PP zgrzewane o śr. zewnętrznej 32 mm - rozprowadzenie instalacji skroplin. | m | 98 | 0
Razem dział INSTALACJA SKROPLINOWA
RAZEM:
7. Instalacja co, ct i kotłownia gazowa
1
1.1
| 7 | 1 d.1.1 | Rurociągi w instalacjach c.o. z tworzyw sztucznych o śr. zewnętrznej 32 mm o połączeniach zgrzewanych na ścianach w budynkach - Rura wielowarst. PE-RT/Al/PE-RT 32 x 3 | m | 88 | 0
| 7 | 2 d.1.1 | Rurociągi w instalacjach c.o. z tworzyw sztucznych o śr. zewnętrznej 40 mm o połączeniach zgrzewanych na ścianach w budynkach - Rura wielowarst. PE-RT/Al/PE-RT 40 x 3,5 | m | 45 | 0
| 7 | 3 d.1.1 | Rurociągi w instalacjach c.o. z tworzyw sztucznych o śr. zewnętrznej 50 mm o połączeniach zgrzewanych na ścianach w budynkach - Rura wielowarst. PE-X/Al/PE-X 50 x 4 | m | 28 | 0
| 7 | 4 d.1.1 | Rurociągi w instalacjach c.o. z tworzyw sztucznych o śr. zewnętrznej 63 mm o połączeniach zgrzewanych na ścianach w budynkach - Rura wielowarst. PE-X/Al/PE-X 63 x4,5 | m | 53 | 0
| 7 | 5 d.1.1 | Montaż ogrzewania podłogowego - układ wężownicy meandrowy - część instalacyjna; rurociągi z polibutylenu PB o śr. 16 mm i rozstawie 100 mm; woda grzewcza o temperaturze 40/30 do 55/45 st. C- ruryKAN-therm Rura PE-RT z osł. antydyf. | m2 | 19.5 | 0
| 7 | 6 d.1.1 | Montaż ogrzewania podłogowego - układ wężownicy meandrowy - część instalacyjna; rurociągi z polibutylenu PB o śr. 16 mm i rozstawie 150 mm; woda grzewcza o temperaturze 40/30 do 55/45 st. C KAN-therm Rura PE-RT z osł. antydyf. | m2 | 112.6 | 0
| 7 | 7 d.1.1 | Montaż ogrzewania podłogowego - układ wężownicy meandrowy - część instalacyjna; rurociągi z polibutylenu PB o śr. 16 mm i rozstawie 200 mm; woda grzewcza o temperaturze 40/30 do 55/45 st. C KAN-therm Rura PE-RT z osł. antydyf. | m2 | 61.3 | 0
| 7 | 8 d.1.1 | Montaż ogrzewania podłogowego - układ wężownicy meandrowy - część instalacyjna; rurociągi z polibutylenu PB o śr. 16 mm i rozstawie 250 mm; woda grzewcza o temperaturze 40/30 do 55/45 st. C KAN-therm Rura PE-RT z osł. antydyf. | m2 | 332.1 | 0
| 7 | 9 d.1.1 | Montaż ogrzewania podłogowego - układ wężownicy meandrowy - część instalacyjna; rurociągi z polibutylenu PB o śr. 16 mm i rozstawie 300 mm; woda grzewcza o temperaturze 40/30 do 55/45 st. C KAN-therm Rura PE-RT z osł. antydyf. | m2 | 432.2 | 0
| 7 | 10 d.1.1 | Rozdzielacze do ogrzewania podłogowego Rozdzielacz 1" z przepływomierzami (seria 75A) (7 obwodów, 3/4"/16) | kpl. | 2 | 0
| 7 | 11 d.1.1 | Rozdzielacze do ogrzewania podłogowego -Rozdzielacz 1" z przepływomierzami (seria 75A)(8 obwodów, 3/4"/16) | kpl. | 3 | 0
| 7 | 12 d.1.1 | Rozdzielacze do ogrzewania podłogowego Rozdzielacz 1" z przepływomierzami (seria 75A) (9 obwodów, 3/4"/16) | kpl. | 2 | 0
| 7 | 13 d.1.1 | Rozdzielacze do ogrzewania podłogowego Rozdzielacz 1" z przepływomierzami (seria 75A) 6 (10 obwodów, 3/4"/16) | kpl. | 1 | 0
| 7 | 14 d.1.1 | Rozdzielacze do ogrzewania podłogowego Rozdzielacz 1" z przepływomierzami (seria 75A) 6 (11 obwodów, 3/4"/16) | kpl. | 1 | 0
| 7 | 15 d.1.1 | Szafki z rozdzielaczami typu SWPKAN-therm szafka podtynkowa SWP-OP 10/3 | szt. | 7 | 0
| 7 | 16 d.1.1 | Szafki z rozdzielaczami typu SWP - KAN-therm szafka podtynkowa SWP-OP 11/7 | szt. | 2 | 0
| 7 | 17 d.1.1 | Przebicie otworów w ścianach dla przeprowadzenia instalacji co - przejścia z uszczelnieniem masą EI 60, | szt. | 3 | 0
| 7 | 18 d.1.1 | Przebicie otworów w ścianach i stropach dla przeprowadzenia instalacji co . | szt. | 14 | 0
| 7 | 19 d.1.1 | Przejście przez ściany komór tulejami stalowymi . | szt. | 17 | 0
Razem dział RUROCIAGI
1.2
| 7 | 20 d.1.2 | Zawór odcinająco - regulacyjny; z płynną, odczytywalną nastawą wstępną, króćcami do pomiaru ciśnienia i przepływu i zaworem spustowym Typ: STAD Dn 50 | szt. | 2 | 0
| 7 | 21 d.1.2 | Zawór odcinająco - regulacyjny; z płynną, odczytywalną nastawą wstępną, króćcami do pomiaru ciśnienia i przepływu i zaworem spustowym Typ: STAD nominalnej 65 mm | szt. | 4 | 0
| 7 | 22 d.1.2 | Układy sterujące KAN-therm 230V | ukł. | 42 | 0
| 7 | 23 d.1.2 | KAN-therm siłownik elektryczny SMART NC 230V łącznie z adapterem KAN-therm Adapter do siłownika SMART. | ukł. | 77 | 0
Razem dział ARMATURA
1.3
| 7 | 24 d.1.3 | Izolacja rurociągów Otulina PU, o średnicy wewn. 35 mm gr.30 mm | m | 88 | 0
| 7 | 25 d.1.3 | Izolacja rurociągów Otulina PU, o średnicy wewn. 42 mm gr.30 mm | m | 44 | 0
| 7 | 26 d.1.3 | Izolacja rurociągów Otulina PU, o średnicy wewn. 54 mm gr.50 mm | m | 28 | 0
| 7 | 27 d.1.3 | Izolacja rurociągów Otulina PU, o średnicy wewn. 63 mm gr.60 mm | m | 53 | 0
| 7 | 28 d.1.3 | Izolacja rurociągów Otulina PU, o średnicy wewn. 76 mm gr.70 mm | m | 13 | 0
Razem dział IZOLACJE TERMICZNE
1.4
| 7 | 29 d.1.4 | Próba szczelności ogrzewania podłogowego przy rozstawie rur 100 mm | m2 | 19.5 | 0
| 7 | 30 d.1.4 | Próba szczelności ogrzewania podłogowego przy rozstawie rur 150 mm | m2 | 112.6 | 0
| 7 | 31 d.1.4 | Próba szczelności ogrzewania podłogowego przy rozstawie rur 200 mm | m2 | 61.3 | 0
| 7 | 32 d.1.4 | Próba szczelności ogrzewania podłogowego przy rozstawie rur 250 mm | m2 | 332.1 | 0
| 7 | 33 d.1.4 | Próba szczelności ogrzewania podłogowego przy rozstawie rur 300 mm | m2 | 432.2 | 0
| 7 | 34 d.1.4 | Regulacja ogrzewania podłogowego przy rozstawie rur 100 mm | m2 | 19.5 | 0
| 7 | 35 d.1.4 | Regulacja ogrzewania podłogowego przy rozstawie rur 150 mm | m2 | 112.6 | 0
| 7 | 36 d.1.4 | Regulacja ogrzewania podłogowego przy rozstawie rur 200 mm | m2 | 61.3 | 0
| 7 | 37 d.1.4 | Regulacja ogrzewania podłogowego przy rozstawie rur 250 mm | m2 | 332.1 | 0
| 7 | 38 d.1.4 | Regulacja ogrzewania podłogowego przy rozstawie rur 300 mm | m2 | 432.2 | 0
Razem dział PRÓBY SZCZELNOŚCI
1.5
| 7 | 39 d.1.5 | Dylatacje z KAN-therm profil dylatacyjny 10x150 | m | 8 | 0
| 7 | 40 d.1.5 | Montaż ogrzewania podłogowego - wykonanie płyty grzewczej zbrojonej siatką z włókna szklanego- część budowlana; rurociągi rura PE-RT o śr. 16 mm i rozstawie 100 mm; woda grzewcza o temperaturze 40/30 do 55/45 st. C | m2 | 19.5 | 0
| 7 | 41 d.1.5 | Montaż ogrzewania podłogowego - wykonanie płyty grzewczej zbrojonej siatką z włókna szklanego- część budowlana; rurociągi rura PE-RT o śr. 16 mm i rozstawie 150 mm; woda grzewcza o temperaturze 40/30 do 55/45 st. C | m2 | 112.6 | 0
| 7 | 42 d.1.5 | Montaż ogrzewania podłogowego - wykonanie płyty grzewczej zbrojonej siatką z włókna szklanego- część budowlana; rurociągi rura PE-RT o śr. 16 mm i rozstawie 200 mm; woda grzewcza o temperaturze 40/30 do 55/45 st. C | m2 | 61.3 | 0
| 7 | 43 d.1.5 | Montaż ogrzewania podłogowego - wykonanie płyty grzewczej zbrojonej siatką z włókna szklanego- część budowlana; rurociągi rura PE-RT o śr. 16 mm i rozstawie 250 mm; woda grzewcza o temperaturze 40/30 do 55/45 st. C | m2 | 332.1 | 0
| 7 | 44 d.1.5 | Montaż ogrzewania podłogowego - wykonanie płyty grzewczej zbrojonej siatką z włókna szklanego- część budowlana; rurociągi rura PE-RT o śr. 16 mm i rozstawie 300 mm; woda grzewcza o temperaturze 40/30 do 55/45 st. C | m2 | 432.2 | 0
Razem dział ROBOTY BUDOWLANE
Razem dział INSTALACJA CENTRALNEGO OGRZEWANIA CPV 453 31100 - 7 Instalowanie centralnego ogrzewania
2
2.1
| 7 | 45 d.2.1 | Rurociągi w instalacjach c.o. stalowe o śr. nominalnej 65 mm o połączeniach spawanych na ścianach w budynkach | m | 134.212 | 0
| 7 | 46 d.2.1 | Rurociągi w instalacjach c.o. stalowe o śr. nominalnej 80 mm o połączeniach spawanych na ścianach w budynkach | m | 375 | 0
| 7 | 47 d.2.1 | Rurociągi w instalacjach c.o. stalowe o śr. nominalnej 100 mm o połączeniach spawanych na ścianach w budynkach | m | 174.18 | 0
| 7 | 48 d.2.1 | Przebicie otworów w ścianach dla przeprowadzenia instalacji co - przejścia z uszczelnieniem masą EI 60, | szt. | 2 | 0
| 7 | 49 d.2.1 | Przebicie otworów w ścianach i stropach dla przeprowadzenia instalacji co . | szt. | 6 | 0
| 7 | 50 d.2.1 | Przejście przez ściany komór tulejami stalowymi . | szt. | 8 | 0
Razem dział RUROCIĄGI
2.2
| 7 | 51 d.2.2 | Zawór regulacyjny, np.STROMAX M prod. HERZ o połączeniach gwintowanych o śr. nominalnej 50 mm 7,75 obr | szt. | 6 | 0
| 7 | 52 d.2.2 | Zawór regulacyjny, np.STROMAX M prod. HERZ o połączeniach gwintowanych o śr. nominalnej 50 mm8,0obr | szt. | 2 | 0
| 7 | 53 d.2.2 | Trójdrogowy zawór mieszający 1 2137 16 Dn 50 z siłownikiem | szt. | 4 | 0
| 7 | 54 d.2.2 | Zawór odcinajacy kulowy o śr. nominalnej 50 mm | szt. | 12 | 0
| 7 | 55 d.2.2 | Zawór spustowy gwintowanych o śr. nominalnej 15 mm | szt. | 10 | 0
| 7 | 56 d.2.2 | Odpowietrznik prosty o śr. 15 mm | szt. | 10 | 0
Razem dział ARMATURA
2.3
| 7 | 57 d.2.3 | Pompa np. Stratos -Z 40/1-12 WILO H=3,83kPa 6,75m3/h | kpl. | 3 | 0
| 7 | 58 d.2.3 | Pompa np. Stratos 50/1-12 WILO H=7,74 kPa 8,846 m3/h | kpl. | 1 | 0
Razem dział URZĄDZENIA
2.4
| 7 | 59 d.2.4 | Czyszczenie przez szczotkowanie mechaniczne do drugiego stopnia czystości rurociągów o śr.zewn.58-219 mm (stan wyjściowy powierzchni B) | m2 | 26.44 | 0
| 7 | 60 d.2.4 | Malowanie pędzlem farbami do gruntowania termoodpornymi rurociągów o śr.zewn.58-219 mm | m2 | 94.125 | 0
| 7 | 61 d.2.4 | Malowanie pędzlem emaliami termoodpornymi rurociągów o śr.zewn.58-219 mm | m2 | 54.693 | 0
| 7 | 62 d.2.4 | Próby szczelności instalacji c.o. z rur stalowych i miedzianych w budynkach niemieszkalnych | m | 683.392 | 0
| 7 | 63 d.2.4 | Próby z dokonaniem regulacji instalacji (na gorąco) | urz. | 4 | 0
| 7 | 64 d.2.4 | Płukanie instalacji . | m | 683.392 | 0
Razem dział ZABEZPIECZENIE ANTYKOROZYJNE I PRÓBY SZCZELNOŚCI
2.5
| 7 | 65 d.2.5 | Izolacja z wełny mineralnej w płaszczu aluminiowym . | m2 | 175.258 | 0
Razem dział IZOLACJE
Razem dział INSTALACJA CIEPŁA TECHNOLOGICZNEGO CPV 453 31100 - 7 Instalowanie centralnego ogrzewania
3
| 7 | 66 d.3 | Próba instalacji c.o. na gorąco z dokonaniem regulacji | szt. | 5 | 0
| 7 | 67 d.3 | Kocioł wiszący kondensacyjny np. MCA 90 / Diematic iSYSTEM | kpl. | 1 | 0
| 7 | 68 d.3 | Kocioł wiszący kondensacyjny MCA 115 / Diematic iSYSTEM | kpl. | 1 | 0
| 7 | 69 d.3 | Blok gazowy MCA PRO 90 Propan | szt. | 1 | 0
| 7 | 70 d.3 | Czujnik c.w.u. | szt. | 1 | 0
| 7 | 71 d.3 | Czujnik dla obiegu z mieszaczem | szt. | 2 | 0
| 7 | 72 d.3 | Czujnik zanurzeniowy z glizą | ukł. | 1 | 0
| 7 | 73 d.3 | Urządzenie neutralizujące z pompą SA4 | szt. | 1 | 0
| 7 | 74 d.3 | DD Project Control – moduł zdalnego nadzoru | szt. | 1 | 0
| 7 | 75 d.3 | System kaskadowy dla 3 kotłów ( 1x MC 90+2x MC 115) | system | 1 | 0
| 7 | 76 d.3 | Izolacja rozdzielacza hydraulicznego < 350 KW | kpl. | 1 | 0
| 7 | 77 d.3 | Izolacja kolektora | kpl. | 3 | 0
| 7 | 78 d.3 | Izolacja armatury podłączeniowej kotła | kpl. | 3 | 0
| 7 | 79 d.3 | Izolacja tylna armatury podłączeniowej HC137, 139 | kpl. | 3 | 0
| 7 | 80 d.3 | Zestaw kaskadowy spalinowy dla 3 kotłów o250 | system | 1 | 0
| 7 | 81 d.3 | Wyczystka spalinowa 250 | szt. | 1 | 0
| 7 | 82 d.3 | Rura spalinowa 250, L=500 mm | m | 1.3 | 0
| 7 | 83 d.3 | Teleskop spalinowy z regulacją 250, L=270-350 mm | szt. | 1 | 0
| 7 | 84 d.3 | Rura spalinowa SP-N fi 250, L=1000 mm | m | 1 | 0
| 7 | 85 d.3 | Uszczelki silikonowe 250 - dostawa | szt. | 29 | 0
| 7 | 86 d.3 | Kolano spalinowe 250, 90° | szt. | 1 | 0
| 7 | 87 d.3 | Konstrukcje podparć,zawieszeń i osłon o masie elementu do 5 kg -Podpora przejściowa izolowana z uszczelką 250/300 | szt. | 1 | 0
| 7 | 88 d.3 | Rura izolowana z uszczelką 250/300, L=1000 mm | m | 9.3 | 0
| 7 | 89 d.3 | Przejście dachowe 0° z kołnierzem 300 | szt. | 1 | 0
| 7 | 90 d.3 | Ustnik pod uszczelkę 250/300 | szt. | 29 | 0
| 7 | 91 d.3 | Konstrukcje podparć,zawieszeń i osłon o masie elementu do 10 kg 1 | Kpl. Wsporniki 300, L=200-300 mm | 1 | 0
| 7 | 92 d.3 | Konstrukcje podparć,zawieszeń i osłon o masie elementu do 5 kg -Obejma konstrukcyjna 300, L=200-300 mm | szt. | 6 | 0
| 7 | 93 d.3 | Dostawa elementów łączacych rury - Opaska rury fi 300 i obejma 250 | kpl. | 1 | 0
| 7 | 94 d.3 | Podgrzewacz solarny Inisol Uno BSL 300 N, Pakiet: ER419, Waga: 120.0 kg | kpl. | 1 | 0
| 7 | 95 d.3 | Naczynie wzbiorcze przeponowe z wymienną membraną typ G600 6bar, o poj. całk. 600dm3 i wymiarach: 740(d)x1718(h)mm, z manometrem, m=66 kg, ze złączem odc. SU 1” | szt. | 1 | 0
| 7 | 96 d.3 | Naczynie wzbiorcze przeponowe typ NG80 6bar, o poj. całk. 80dm3 i wymiarach: 480(d)x538(h)mm, z manometrem, m=12 kg, ze złączem odc. SU 1” | szt. | 1 | 0
| 7 | 97 d.3 | Naczynie wzbiorcze przeponowe typ Refix DC140 10bar, o poj. całk. 140dm3 i wymiarach: 480(d)x997(h)mm, z manometrem, m=12 kg, ze złączem odc. AG 1” | szt. | 1 | 0
| 7 | 98 d.3 | Naczynie wzbiorcze przeponowe typ NG50 6bar, o poj. całk. 50dm3 i wymiarach: 409(d)x469(h)mm, z manometrem, m=9 kg, ze złączem odc. SU 3/4” | szt. | 1 | 0
| 7 | 99 d.3 | Separator osadów Exdirt D 139.7 PN10 do wspawania, o wymiarach: 352(d)x607(h)mm, m=22 kg, izolacją Exiso i wkładem magnetycznym Exferro | szt. | 1 | 0
| 7 | 100 d.3 | Separator powietrza Exvoid typ A 139.7 do wspawania, o wymiarach: 354(d)x767(h)mm, m=22 kg i izolacją Exiso | szt. | 1 | 0
| 7 | 101 d.3 | Wymiennik płytowy lutowany stal. nierdz. typ XB51H-SB-1-110 o p.o. 11,34m2 i ilości płyt 110 szt., zapasie pow. 34,4%, oporach przepływu 12,1 / 16,6 kPa, wym. 466x256x298mm, rozstawie króćców DN50 380x170mm, m=49,8kg | szt. | 1 | 0
| 7 | 102 d.3 | Układ odgazowywania i uzupełniania pompowego zładu typ Spirotech Superior MA06 S6AR o wym. 590(s)x880(h)x350(g)mm, m=59kg, P=0,8kW 230V, pmaks=6 bar | kpl. | 1 | 0
| 7 | 103 d.3 | Zawór bezpieczeństwa sprężynowy typ DSV 25-3,0 H d1xd2=25x40mm, ciśnienie zadziałania 3,0 bar | szt. | 3 | 0
| 7 | 104 d.3 | Rozdzielacz modułowy obiegów kotłowych DN125/100 PN16, L=2x1,50m, rozstaw 350mm, przyłącza 2xDN65, przyłącza obiegów 2xDN80 i 2xDN32 | kpl. | 1 | 0
| 7 | 105 d.3 | Rozdzielacz modułowy obiegów grzewczych DN200/150 PN16, L=2x2,35m, rozstaw 420mm, przyłącza 2xDN125, przyłącza obiegów 2xDN80, 2xDN65 i 2xDN50 | kpl. | 1 | 0
| 7 | 106 d.3 | Pompa Stratos 25/1-6 PN 6/10 DN25, P=80W, I=0,7A, ~230V | kpl. | 1 | 0
| 7 | 107 d.3 | Pompa Stratos 65/1-6 PN 6/10 DN65, P=490W, I=2,15A, ~230V | kpl. | 2 | 0
| 7 | 108 d.3 | Pompa Stratos 65/1-16 PN 6/10 DN65, P=1,45kW, I=6,4A, ~230V | kpl. | 1 | 0
| 7 | 109 d.3 | Pompa Stratos 40/1-10 PN6/10 DN40, P=190W, I=1,3A, ~230V | kpl. | 1 | 0
| 7 | 110 d.3 | Zawór trójdrogowy mieszający 3-drogowy kołnierz. typ 3F65 DN65 kvs=90,0m3/h, z siłownikiem 3-pkt. Typ 95 ~230V | szt. | 1 | 0
| 7 | 111 d.3 | Zawór trójdrogowy mieszający 3-drogowy kołnierz. typ 3F40 DN40 kvs=44,0m3/h, z siłownikiem 3-pkt. Typ ARA672 ~230V | szt. | 1 | 0
| 7 | 112 d.3 | Zawór równoważący kołn. Fig. 447 DN100 PN16, kv=107,4m3/h, nastawa 5,0 obr. | szt. | 1 | 0
| 7 | 113 d.3 | Zawór równoważący kołn. Fig. 447 DN80 PN16, kv=74,4m3/h, nastawa 5,8 obr. | szt. | 1 | 0
| 7 | 114 d.3 | Zawór równoważący kołn. Fig. 447 DN80 PN16, kv=104,9m3/h, nastawa 7,2 obr. | szt. | 2 | 0
| 7 | 115 d.3 | Zawór równoważący kołn. Fig. 447 DN65 PN16, kv=50,1m3/h, nastawa 4,1 obr. | szt. | 1 | 0
| 7 | 116 d.3 | Zawór równoważący kołn. Fig. 447 DN50 PN16, kv=29,0m3/h, nastawa 4,5 obr. | szt. | 1 | 0
| 7 | 117 d.3 | Zawór równoważący gwint. Fig. 221 DN32 PN25, kvs=11,1m3/h, nastawa 5,0 obr. | szt. | 2 | 0
| 7 | 118 d.3 | Osadnik kołnierzowy żeliwny z filtrem siatkowym fig. 821 F100 DN100 PN16 | szt. | 1 | 0
| 7 | 119 d.3 | Osadnik kołnierzowy żeliwny z filtrem siatkowym fig. 821 F100 DN80 PN16 | szt. | 3 | 0
| 7 | 120 d.3 | Osadnik kołnierzowy żeliwny z filtrem siatkowym fig. 821 F100 DN65 PN16 | szt. | 1 | 0
| 7 | 121 d.3 | Osadnik kołnierzowy żeliwny z filtrem siatkowym fig. 821 F100 DN50 PN16 | szt. | 1 | 0
| 7 | 122 d.3 | Osadnik gwintowy żeliwny z filtrem siatkowym fig. 823 F45 DN32 PN25 | szt. | 2 | 0
| 7 | 123 d.3 | Zawór zwrotny płytkowy międzykołnierzowy fig. 275H DN80 PN16 | szt. | 3 | 0
| 7 | 124 d.3 | Zawór zwrotny płytkowy międzykołnierzowy fig. 275H DN50 PN16 | szt. | 1 | 0
| 7 | 125 d.3 | Zawór zwrotny płytkowy gwintowy typ 601 DN32 PN10 | szt. | 2 | 0
| 7 | 126 d.3 | Kompensator gumowy kołnierzowy fig. 700 DN65 PN10 | szt. | 6 | 0
| 7 | 127 d.3 | Kompensator gumowy kołnierzowy fig. 700 DN40 PN10 | szt. | 2 | 0
| 7 | 128 d.3 | Kompensator gumowy kołnierzowy fig. 701 DN32 PN10 | szt. | 2 | 0
| 7 | 129 d.3 | Przepustnica międzykołnierzowa fig. 497 DN125 C67 z dźwignią ręczną | szt. | 4 | 0
| 7 | 130 d.3 | Przepustnica międzykołnierzowa fig. 497 DN100 C67 z dźwignią ręczną | szt. | 4 | 0
| 7 | 131 d.3 | Przepustnica międzykołnierzowa fig. 497 DN80 C67 z dźwignią ręczną | szt. | 2 | 0
| 7 | 132 d.3 | Kurek kulowy, żeliwny kołnierzowy fig. 565 DN80 PN16 | szt. | 5 | 0
| 7 | 133 d.3 | Kurek kulowy, żeliwny kołnierzowy fig. 565 DN65 PN16 | szt. | 2 | 0
| 7 | 134 d.3 | Kurek kulowy, żeliwny kołnierzowy fig. 565 DN50 PN16 | szt. | 3 | 0
| 7 | 135 d.3 | Kurek kulowy, mosiężny gwintowy typu ciężkiego DN32 PN25 | szt. | 9 | 0
| 7 | 136 d.3 | Zawór spustowy gwintowy 3/4" ze złączką do węża, zamykany kapą | szt. | 9 | 0
| 7 | 137 d.3 | Zawór napełniający fig. 6827CA | szt. | 1 | 0
| 7 | 138 d.3 | Zabezpieczenie stanu wody fig. 933.1 | szt. | 1 | 0
| 7 | 139 d.3 | Ciepłomierz ultradźwiękowy kołnierz. typ Ultraheat/Cold T150 DN65, qp=25,0m3/h, kvs=77m3/h, z przelicznikiem typ T550 z nadajnikiem impulsów, parą tulei i czujników Pt500 | kpl. | 2 | 0
| 7 | 140 d.3 | Ciepłomierz ultradźwiękowy kołnierz. typ Ultraheat/Cold T150 DN50, qp=15,0m3/h, kvs=49m3/h, z przelicznikiem typ T550 z nadajnikiem impulsów, parą tulei i czujników Pt500 | kpl. | 1 | 0
| 7 | 141 d.3 | Ciepłomierz ultradźwiękowy kołnierz. typ Ultraheat/Cold T150 DN40, qp=10,0m3/h, kvs=28m3/h, z przelicznikiem typ T550 z nadajnikiem impulsów, parą tulei i czujników Pt500 | kpl. | 1 | 0
| 7 | 142 d.3 | Ciepłomierz ultradźwiękowy kołnierz. typ Ultraheat/Cold T150 DN25, qp=3,5m3/h, kvs=14m3/h, z przelicznikiem typ T550 z nadajnikiem impulsów, parą tulei i czujników Pt500 | kpl. | 2 | 0
| 7 | 143 d.3 | Presostat typ KPI 35 zakres -2÷(+8)bar | kpl. | 3 | 0
| 7 | 144 d.3 | Komplet kurków kulowych gwintowych DN15 PN25 | szt. | 1 | 0
| 7 | 145 d.3 | Czujnik przepływu Electro Controls typ ELF-2 wraz z mufą gwint. 1" | kpl. | 1 | 0
| 7 | 146 d.3 | omplet termometrów bimetalicznych przemysłowych D2: zakres dla wody grzewczej 0÷120°C, wody lodowej -20÷60°C, średnica tarczy .80÷100mm, klasa 1,0, radialnych lub aksjalnych z tuleją DN15 | ukł. | 1 | 0
| 7 | 147 d.3 | Komplet manometrów grzewczych RF radialnych: zakres 0÷6 bar, średnica tarczy .100mm, klasa 1,6, z kurkiem i rurką manometryczną DN15 | ukł. | 1 | 0
| 7 | 148 d.3 | Komplet odpowietrzników automatycznych SPIROTOP i SPIROTOP SOLAR AB050/08 | kpl. | 1 | 0
Razem dział KOTŁOWNIA CPV 453 31100 - 7 Instalowanie centralnego ogrzewania
4
| 7 | 149 d.4 | Rurociągi stalowe o śr.nom. 100 mm na ścianach w budynkach niemieszkalnych | m | 12.46 | 0
| 7 | 150 d.4 | Rurociągi stalowe o śr.nom. 80 mm na ścianach w budynkach niemieszkalnych | m | 55.18 | 0
| 7 | 151 d.4 | Rurociągi stalowe o śr.nom. 65 mm na ścianach w budynkach niemieszkalnych | m | 132.12 | 0
| 7 | 152 d.4 | Rurociągi stalowe o śr.nom. 50 mm na ścianach w budynkach niemieszkalnych | m | 114.52 | 0
| 7 | 153 d.4 | Rurociągi stalowe o śr.nom. 40 mm na ścianach w budynkach niemieszkalnych | m | 17.86 | 0
| 7 | 154 d.4 | Rurociągi stalowe o śr.nom. 32 mm na ścianach w budynkach niemieszkalnych | m | 115.2 | 0
| 7 | 155 d.4 | Rurociągi stalowe o śr.nom. 25 mm na ścianach w budynkach niemieszkalnych | m | 12.5 | 0
| 7 | 156 d.4 | Zawór odcinający kulowy o śr. nominalnej 80mm | szt. | 2 | 0
| 7 | 157 d.4 | Zawór odcinający kulowy o śr. nominalnej 65 mm | szt. | 2 | 0
| 7 | 158 d.4 | Zawór odcinający kulowy o śr. nominalnej 40 mm | szt. | 2 | 0
| 7 | 159 d.4 | Zawór kulowy odcinający o śr. nominalnej 32 mm | szt. | 36 | 0
| 7 | 160 d.4 | Zawór kulowy odcinający o śr. nominalnej 25 mm | szt. | 2 | 0
| 7 | 161 d.4 | Zawór spustowy o śr. nominalnej 25 mm | szt. | 1 | 0
| 7 | 162 d.4 | Zawór spustowyy o śr. nominalnej 32 mm | szt. | 18 | 0
| 7 | 163 d.4 | Automatyczny regulator przepływu FRESE Optima np. Danpo o śr. nominalnej 80 mm | szt. | 1 | 0
| 7 | 164 d.4 | Automatyczny regulator przepływu FRESE Optima np. Danpo o śr. nominalnej 65 mm | szt. | 1 | 0
| 7 | 165 d.4 | Automatyczny regulator przepływu FRESE Optima np. Danpo o śr. nominalnej 40 mm | szt. | 1 | 0
| 7 | 166 d.4 | Automatyczny regulator przepływu FRESE Optima np. Danpo o śr. nominalnej 32 mm | szt. | 18 | 0
| 7 | 167 d.4 | Automatyczny regulator przepływu FRESE Optima np. Danpo o śr. nominalnej 25 mm | szt. | 1 | 0
| 7 | 168 d.4 | Automatyczny regulator przepływu FRESE Alpha np. Danpo o śr. nominalnej 32 mm | szt. | 4 | 0
| 7 | 169 d.4 | Odpowietrzniki automatyczne śr. 15 mm | szt. | 10 | 0
| 7 | 170 d.4 | Tuleje ochronna p-poż z wypełnieniem zaprawą ogniochronna - TO | szt. | 2 | 0
| 7 | 171 d.4 | Czyszczenie przez szczotkowanie mechaniczne do drugiego stopnia czystości rurociągów (stan wyjściowy powierzchni B) | m2 | 79.021 | 0
| 7 | 172 d.4 | Odtłuszczanie rurociągów | m2 | 79.021 | 0
| 7 | 173 d.4 | Malowanie pędzlem farbami do gruntowania termoodpornymi rurociągów stalowych. | m2 | 79.021 | 0
| 7 | 174 d.4 | Płukanie instalacji wody lodowej. | m | 459.84 | 0
| 7 | 175 d.4 | Próba wodna szczelności z rur stalowych o śr. do 100 mm | 200m -1 prób. | 2.299 | 0
| 7 | 176 d.4 | Napełnianie glikolem urzadzeń chłodniczych. | kpl. | 1 | 0
| 7 | 177 d.4 | Izolacja rurociągu otulinami kauczukowymi rolami samoprzylepnymi w jednej warstwie o grubości do 50 mm o śr. zewnętrznej 17-38 mm | m2 | 13.797 | 0
| 7 | 178 d.4 | Izolacja rurociągu otulinami kauczukowymi rolami samoprzylepnymi w jednej warstwie o grubości do 50 mm o śr. zewnętrznej 42-57 mm | kpl. | 1 | 0
| 7 | 179 d.4 | Izolacja rurociągu otulinami kauczukowymi rolami samoprzylepnymi w jednej warstwie o grubości do 50 mm o śr. zewnętrznej 65-89 mm | m2 | 40.771 | 0
| 7 | 180 d.4 | Izolacja rurociągu otulinami kauczukowymi rolami samoprzylepnymi w jednej warstwie o grubości do 50 mm o śr. zewnętrznej 95-114 mm | m2 | 3.987 | 0
| 7 | 181 d.4 | Kaptury zwykłe z blachy stalowej ocynkowanej o pow.do 0.4 m2 - izolacja matami z wełny mineralnej i waty szklanej o grub. do 80 mm (jedna warstwa) | m2 | 17.6 | 0
Razem dział WODA LODOWA
RAZEM:
8. Instalacja gazowa
1
| 5 | 1 d.1 | Wykopy oraz przekopy wykonywane koparkami przedsiębiernymi 0.25 m3 na odkład w gruncie kat.III - wykop pod zbiornik | m3 | 47.916 | 0
| 5 | 2 d.1 | Zasypanie wykopów . | m3 | 41.058 | 0
| 5 | 3 d.1 | Zagęszczenie gruntu ubijakami mechanicznymi; grunty sypkie kat. I-III | m3 | 41.058 | 0
Razem dział ROBOTY ZIEMNE CPV: 45111200-0 ; STW iOR B1-02
2
2.1
| 5 | 4 d.2.1 | podsypka piaszczysta pod płytę fundamentu pod zbiornik. | m3 | 0.8 | 0
| 5 | 5 d.2.1 | Podkłady betonowe w budownictwie mieszkaniowym i uż. publicznej z transportem i układaniem ręcznym na podłożu gruntowym gr. 10cm | m3 | 0.8 | 0
| 5 | 6 d.2.1 | Płyty fundamentowa żelbetowa pod zbiornik gazu | m3 | 2 | 0
| 5 | 7 d.2.1 | Przygotowanie i montaż zbrojenia elementów budynków i budowli - pręty żebrowane | t | 0.05 | 0
| 5 | 8 d.2.1 | Zbiorniki cylindryczne na gaz - dostawa i montaż zbiornika wraz z armaturą . | kpl. | 1 | 0
| 5 | 9 d.2.1 | Montaż uziomów lub przewodów uziemiających w gruncie kat.III - podłączenie z instalacją odgromową budynku. | m | 9 | 0
| 5 | 10 d.2.1 | Montaż uziomów lub przewodów uziemiających w gruncie kat.III - uziom otokowy. | m | 28.2 | 0
| 5 | 11 d.2.1 | Próba szczelności instalacji zbiornikowej . | próba | 1 | 0
| 5 | 12 d.2.1 | Punkt redukcyjny wyjście ze zbiornika z reduktorem i przejściem PE stal. | kpl. | 1 | 0
Razem dział ZBIORNIK GAZU
2.2
| 5 | 13 d.2.2 | Gazociagi rozdzielcze o śr.nom.do 50 mm na terenach o małym uzbrojeniu podziemnym - Instalacja gazowa PE fi 32 w ziemi. | m | 8.81 | 0
| 5 | 14 d.2.2 | Kolano prześciowe PE/stal PE32/DN25 | szt. | 1 | 0
| 5 | 15 d.2.2 | Obsypka rurociągu kruszywem dowiezionym | m3 | 1.762 | 0
| 5 | 16 d.2.2 | Przejścia gazociągu przez ściany murowane grub. 1 cegły dla przyłączy o śr.nom.32 mm w tulejach z rur stal.o śr.50 mm | przej. | 1 | 0
| 5 | 17 d.2.2 | Szafkowe stacje redukcyjno-pomiarowe - szafka gazowa wentylowana 90x60x30 z zaworem elektromagnetycznym MAG 3 Dn 50 z reduktorem IIstopnia (0,4-0,011MPa) i i kurkiem głównym gazu Dn 25. | kpl. | 1 | 0
| 5 | 18 d.2.2 | Kurek główny gazuo śr. DN 25 mm o | szt. | 3 | 0
Razem dział PRZYŁĄCZE DO BUDYNKU
Razem dział PRZYŁĄCZE GAZU CPV 453 33000- 0
3
3.1
| 7 | 19 d.3.1 | Przebicie otworów w ścianach - przejście instalacji gazowej | szt. | 1 | 0
| 7 | 20 d.3.1 | Rurociągi w instalacjach gazowych stalowe o połączeniach spawanych o śr.nom. 50 mm na ścianach w budynkach niemieszkalnych | m | 3.25 | 0
| 7 | 21 d.3.1 | Zamurowanie przebicia | szt. | 1 | 0
| 7 | 22 d.3.1 | Rurociągi w instalacjach gazowych stalowe o połączeniach spawanych o śr.nom. 25 mm na ścianach w budynkach niemieszkalnych | m | 8.55 | 0
| 7 | 23 d.3.1 | Filtry gazowe gazowe o śr. nominalnej 25 mm( np V-Gas typ V-gas, prod. VALVEX) | szt. | 3 | 0
| 7 | 24 d.3.1 | Kurki gazowe przelotowe o śr. 25 mm o połączeniach gwintowanych( fig. 3414050 MOP5-20, 60°C,) | szt. | 3 | 0
| 7 | 25 d.3.1 | Bufor gazu DN 200 l=2,1 | kpl. | 1 | 0
Razem dział INSTALACJA WEWNĘTRZNA
3.2
| 7 | 26 d.3.2 | Montaż sygnalizatora akustyczno-optycznego 12V SL-31 | szt. | 1 | 0
| 7 | 27 d.3.2 | Montaż detektora gazu DEX 12/N | szt. | 3 | 0
| 7 | 28 d.3.2 | Główny moduł awaryjny z zasilaczem | szt. | 1 | 0
Razem dział UKŁAD DETEKCJI GAZU
3.3
| 7 | 29 d.3.3 | Czyszczenie przez szczotkowanie ręczne do trzeciego stopnia czystości rurociągów o śr.zewn.do 57 mm (stan wyjściowy powierzchni B) | m2 | 1.45 | 0
| 7 | 30 d.3.3 | Odtłuszczanie rurociągów | m2 | 1.45 | 0
| 7 | 31 d.3.3 | Malowanie pędzlem farbami do gruntowania chlorokauczukowymi rurociągów o śr.zewn.do 57 mm | m2 | 1.45 | 0
| 7 | 32 d.3.3 | Malowanie pędzlem farbami nawierzchniowymi i emaliami olejnymi rurociągów o śr.zewn.do 57 mm | m2 | 1.45 | 0
Razem dział IZOLACJE ANTYKOROZYJNE
3.4
| 5 | 33 d.3.4 | Oznakowanie trasy gazociągu ułożonego w ziemi taśmą z tworzywa sztucznego | m | 8.81 | 0
| 7 | 34 d.3.4 | Próba instalacji gazowej wewnętrznej na ciśnienie dla przedsiebiorstwa i dostawcy gazu w budynkach niemieszkalnych - śr.rurociągu do 65 mm | m | 6.35 | 0
| 5 | 35 d.3.4 | Próba szczelności i wytrzymałości przyłączy gazowych | m | 8.81 | 0
| 7 | 36 d.3.4 | Rozruch instalacji | kpl. | 1 | 0
Razem dział ROBOTY TOWARAZYSZĄCE
Razem dział INSTALACJA WEWNĘTRZNA CPV 453 33000- 0
RAZEM:
9. Instalacje elektryczne
1
| 5 | 1 d.1 | Kopanie rowów dla kabli w sposób ręczny w gruncie kat. IV | m3 | 270*0,8*0,4 = 86,40 | 0
| 5 | 2 d.1 | Nasypanie warstwy piasku na dnie rowu kablowego o szerokości do 0.4 m Krotność = 2 | m | 270 | 0
| 5 | 3 d.1 | Układanie rur ochronnych z PCW o średnicy do 110 mm w wykopie - rura RHDPE 110mm Krotność = 4 | m | 58 | 0
| 5 | 4 d.1 | Układanie rur ochronnych z PCW o średnicy 160 mm Krotność = 4 | m | 60 | 0
| 5 | 5 d.1 | Układanie kabli YKXS 1x240 mm2 w rowach kablowych ręcznie | m | 4050-696 = 3354,00 | 0
| 5 | 6 d.1 | Układanie kabli YKXS 1x240mm2 w rurach, | m | 696 | 0
| 5 | 7 d.1 | Zasypywanie rowów dla kabli wykonanych ręcznie w gruncie kat. IV | m3 | 86.4 | 0
Razem dział ST-E-01 Przyłącze kablowe
2
| 7 | 8 d.2 | Rozdzielnice skrzynkowe RG w/g schematu | kpl. | 1 | 0
| 7 | 9 d.2 | Rozdzielnice skrzynkowe RPOŻ w/g schematu | kpl. | 1 | 0
| 7 | 10 d.2 | Rozdzielnice skrzynkowe R020 w/g schematu | kpl. | 1 | 0
| 7 | 11 d.2 | Rozdzielnice skrzynkowe R022 w/g schematu | kpl. | 1 | 0
| 7 | 12 d.2 | Rozdzielnice skrzynkowe RB0 w/g schematu | kpl. | 1 | 0
| 7 | 13 d.2 | Rozdzielnice skrzynkowe RB0U w/g schematu | kpl. | 1 | 0
| 7 | 14 d.2 | Rozdzielnice skrzynkowe RB1 w/g schematu | kpl. | 1 | 0
| 7 | 15 d.2 | Rozdzielnice skrzynkowe RB1U w/g schematu | kpl. | 1 | 0
| 7 | 16 d.2 | Rozdzielnice skrzynkowe RH1 w/g schematu | kpl. | 1 | 0
| 7 | 17 d.2 | Rozdzielnice skrzynkowe RH2 w/g schematu | kpl. | 1 | 0
| 7 | 18 d.2 | Rozdzielnice skrzynkowe RH3 w/g schematu | kpl. | 1 | 0
| 7 | 19 d.2 | Rozdzielnice skrzynkowe RH4 w/g schematu | kpl. | 1 | 0
| 7 | 20 d.2 | Rozdzielnice skrzynkowe RH5 w/g schematu | kpl. | 1 | 0
| 7 | 21 d.2 | Rozdzielnice skrzynkowe RH6 w/g schematu | kpl. | 1 | 0
| 7 | 22 d.2 | Rozdzielnice skrzynkowe RUPS w/g schematu | kpl. | 1 | 0
| 7 | 23 d.2 | Rozdzielnice skrzynkowe RS1 w/g schematu | kpl. | 1 | 0
| 7 | 24 d.2 | Rozdzielnice skrzynkowe RT w/g schematu | kpl. | 1 | 0
| 7 | 25 d.2 | Dostawa i montaż baterii kondensatorów | kpl. | 1 | 0
| 7 | 26 d.2 | Układanie kabli YKY 3x4 mm2 w korytach i kanałach elektroinstalacyjnych | m | 377 | 0
| 7 | 27 d.2 | Układanie kabli YKY 5x6 mm2 w korytach i kanałach elektroinstalacyjnych | m | 1083+146 = 1229,00 | 0
| 7 | 28 d.2 | Układanie kabli YKY 5x10 mm2 w korytach i kanałach elektroinstalacyjnych | m | 1083+146 = 1229,00 | 0
| 7 | 29 d.2 | Układanie kabli YKY 5x16 mm2 w korytach i kanałach elektroinstalacyjnych | m | 265 | 0
| 7 | 30 d.2 | Układanie kabli YKY 5x25 mm2 w korytach i kanałach elektroinstalacyjnych | m | 492 | 0
| 7 | 31 d.2 | Układanie kabli YKY 5x35 mm2 w korytach i kanałach elektroinstalacyjnych | m | 255 | 0
| 7 | 32 d.2 | Układanie kabli H07V-K 1x120 mm2 w korytach i kanałach elektroinstalacyjnych | m | 92 | 0
| 7 | 33 d.2 | Układanie kabli H07V-K 1x70 mm2 w korytach i kanałach elektroinstalacyjnych | m | 182 | 0
| 7 | 34 d.2 | Układanie kabli NHXH FE180 1x120 mm2 w korytach i kanałach elektroinstalacyjnych | m | 400 | 0
| 7 | 35 d.2 | Układanie kabli NHXH FE180 5x16 mm2 w korytach i kanałach elektroinstalacyjnych | m | 52 | 0
| 7 | 36 d.2 | Układanie kabli NHXH FE180 5x4 mm2 w korytach i kanałach elektroinstalacyjnych | m | 53 | 0
| 7 | 37 d.2 | Układanie kabli NHXH FE180 5x50 mm2 w korytach i kanałach elektroinstalacyjnych | m | 55 | 0
| 7 | 38 d.2 | Dostawa i montaż UPS 60 kVA 3 faz | kpl. | 1 | 0
| 7 | 39 d.2 | Dostawa i montaż agregatu prądotwórczego o mocy min 455kVA | kpl. | 1 | 0
Razem dział ST-E-02 Rozdzielnie wraz z WLZ
3
| 7 | 40 d.3 | Konstrukcje wsporcze przykręcane o masie do 5 kg - 2 mocowania | szt. | 410 | 0
| 7 | 41 d.3 | Konstrukcje wsporcze przykręcane o masie do 1 kg - 1 mocowanie | szt. | 16 | 0
| 7 | 42 d.3 | Koryta kablowe o szer. do 400 mm - wysokość ponad 4 m | m | 450 | 0
| 7 | 43 d.3 | Pokrywa na koryta - wysokość ponad 4 m | m | 450 | 0
| 7 | 44 d.3 | Koryta kablowe o szer. do 100 mm - wysokość ponad 4 m | m | 1890+400 = 2290,00 | 0
| 7 | 45 d.3 | Pokrywa na koryta - wysokość ponad 4 m | m | 1890+400 = 2290,00 | 0
| 7 | 46 d.3 | Koryta kablowe pożarowe o szer. do 200 mm - wysokość ponad 4 m | m | 54 | 0
| 7 | 47 d.3 | Pokrywa na koryta - wysokość ponad 4 m | m | 54 | 0
Razem dział ST-E-03 Korytka kablowe
4
| 7 | 48 d.4 | Kopanie rowów w sposób ręczny w gruncie kat. IV | m3 | 270 | 0
| 7 | 49 d.4 | Układanie bednarki w rowach - bednarka do 120 mm2 | m | 640 | 0
| 7 | 50 d.4 | Zasypywanie rowów dla kabli wykonanych ręcznie w gruncie kat. IV | m3 | 87 | 0
| 7 | 51 d.4 | Montaż złączy kontrolnych z połączeniem drut-płaskownik w instalacji odgromowej lub przewodów wyrównawczych | szt. | 37 | 0
| 7 | 52 d.4 | Montaż wsporników pośredniczących na konstrukcji na śruby - roboty w budowli na wysokości 12-24 m - wsporniki na murku oporowym | szt. | 960 | 0
| 7 | 53 d.4 | Montaż wsporników pośredniczących na konstrukcji na śruby - roboty w budowli na wysokości 12-24 m - wsporniki na dachu | szt. | 2620 | 0
| 7 | 54 d.4 | Montaż zwodów poziomych instalacji odgromowej naprężanych z pręta FeZn o średnicy do 8 mm na uprzednio zainstalowanych wspornikach na murku oporowym | m | 672 | 0
| 7 | 55 d.4 | Montaż zwodów poziomych instalacji odgromowej naprężanych z pręta FeZn o średnicy do 8 mm na uprzednio zainstalowanych wspornikach na dachu | m | 1834 | 0
| 7 | 56 d.4 | Montaż zwodów pionowych instalacji odgromowej z pręta ocynkowanego o średnicy 18 mm na dachu lub dymniku płaskim - roboty w budowli na wysokości 12-24 m | szt. | 26 | 0
| 7 | 57 d.4 | Montaż przewodów odprowadzających instalacji odgromowej na budynkach - pręt o średnicy do 10 mm - roboty w budowli na wysokości 12-24 m | m | 481 | 0
| 7 | 58 d.4 | Łączenie pręta o średnicy do 10 mm na dachu za pomocą złączy skręcanych uniwersalnych krzyżowych - roboty w budowli na wysokości 12-24 m | szt. | 112 | 0
| 7 | 59 d.4 | Łączenie pręta o średnicy do 10 mm na dachu za pomocą złączy skręcanych uniwersalnych krzyżowych - roboty w budowli na wysokości 12-24 m | szt. | 112 | 0
| 7 | 60 d.4 | Łączenie pręta o średnicy do 10 mm na dachu za pomocą złączy do dachu - roboty w budowli na wysokości 12-24 m | szt. | 37 | 0
Razem dział ST-E-04 Instalacja uziemiająca i odgromowa
5
| 7 | 61 d.5 | Przewody YDYżo 3x1,5mm2 układane wtynkowo | m | 2416 | 0
| 7 | 62 d.5 | Przewody YDYżo 3x2,5 mm2 układane w gotowych korytkach i na drabinkach bez mocowania | m | 9410 | 0
| 7 | 63 d.5 | Przewody YDY 4x1,5 mm2 układane w gotowych korytkach i na drabinkach bez mocowania | m | 3150 | 0
| 7 | 64 d.5 | Przewody YTKSY 7x1,5 mm2 układane w gotowych korytkach i na drabinkach bez mocowania | m | 490 | 0
| 7 | 65 d.5 | Oprawy świetlówkowe do zabudowy 1x54W T5 LUX DALI z modułem awaryjnym | kpl. | 4 | 0
| 7 | 66 d.5 | Oprawy świetlówkowe do zabudowy 1x54W T5 LUX DALI | kpl. | 44 | 0
| 7 | 67 d.5 | Oprawy świetlówkowe do zabudowy 1x54W T5 LUX z modułem awaryjnym | kpl. | 12 | 0
| 7 | 68 d.5 | Oprawy świetlówkowe do zabudowy 1x54W T5 LUX | kpl. | 132 | 0
| 7 | 69 d.5 | Oprawy świetlówkowe do zabudowy 1x54W T5 Micro IP44 z modułem awaryjnym | kpl. | 3 | 0
| 7 | 70 d.5 | Oprawy świetlówkowe do zabudowy 1x54W T5 Micro IP44 | kpl. | 9 | 0
| 7 | 71 d.5 | Oprawy świetlówkowe do zabudowy 1x54W T5 LUX | kpl. | 7 | 0
| 7 | 72 d.5 | Oprawy świetlówkowe do zabudowy 1x54W T5 LUX zmodułem awaryjnym | kpl. | 1 | 0
| 7 | 73 d.5 | Oprawa oświetleniowa przykręcane - Outdoorled z modułem awaryjnym | kpl. | 12 | 0
| 7 | 74 d.5 | Oprawa oświetleniowa przykręcane - Noveline LED | kpl. | 579 | 0
| 7 | 75 d.5 | Oprawa oświetleniowa przykręcane - Meteor LUX 2x35W T5 z modułem awaryjnym | kpl. | 9 | 0
| 7 | 76 d.5 | Oprawa oświetleniowa przykręcane - Meteor LUX 2x35W T5 | kpl. | 39 | 0
| 7 | 77 d.5 | Oprawy do zabudowy LED O 2700lm Micro 29W DALI | kpl. | 6 | 0
| 7 | 78 d.5 | Oprawy do zabudowy LED O 2700lm Micro 29W | kpl. | 52 | 0
| 7 | 79 d.5 | Oprawa naścienna N LED O 2700lm Micro IP44 29W | kpl. | 24 | 0
| 7 | 80 d.5 | Oprawy do zabudowy LED O 2700lm Micro 29W IP44 | kpl. | 9 | 0
| 7 | 81 d.5 | Oprawy do zabudowy LED O 3800lm Micro 42W IP44 | kpl. | 15 | 0
| 7 | 82 d.5 | Oprawy do zabudowy korytarz 3W z modułem awaryjnym | kpl. | 10 | 0
| 7 | 83 d.5 | Oprawa naścienna korytarz 3W z modułem awaryjnym | kpl. | 44 | 0
| 7 | 84 d.5 | Oprawy do zabudowy przestrzeń otwarta 3W z modułem awaryjnym | kpl. | 3 | 0
| 7 | 85 d.5 | Oprawa naścienna przestrzeń otwarta 3W z modułem awaryjnym | kpl. | 4 | 0
| 7 | 86 d.5 | Oprawy do zabudowy przestrzeń otwarta 6W z modułem awaryjnym | kpl. | 2 | 0
| 7 | 87 d.5 | Oprawa naścienna przestrzeń otwarta 6W z modułem awaryjnym | kpl. | 1 | 0
| 7 | 88 d.5 | Montaż słupów oświetleniowych o masie 50-100 kg | słup. | 49 | 0
| 7 | 89 d.5 | Oprawy oświetleniowa terenu zewnętrznego LED 35,5W | kpl. | 23 | 0
| 7 | 90 d.5 | Oprawy oświetleniowa terenu zewnętrznego LED 35W | kpl. | 26 | 0
| 7 | 91 d.5 | Montaż latarni oświetlenia zewnętrznego 70W | szt. | 11 | 0
| 7 | 92 d.5 | Montaż latarni oświetlenia zewnętrznego 20.6W | szt. | 61 | 0
| 7 | 93 d.5 | Oprawa nascienna na elewacji 4400lm 36W IP65 | kpl. | 36 | 0
| 7 | 94 d.5 | Oprawa nascienna na elewacji 2500lm 23W IP65 | kpl. | 13 | 0
| 7 | 95 d.5 | Oprawa nascienna na elewacji 4400lm 36W IP65 | kpl. | 36 | 0
| 7 | 96 d.5 | Oprawy oświetlenia awaryjnego LED IP65 | kpl. | 17 | 0
| 7 | 97 d.5 | Oprawy oświetlenia awaryjnego LED IP44 dwustronna | kpl. | 4 | 0
| 7 | 98 d.5 | Oprawy oświetlenia awaryjnego B LED IP44 dwustronna | kpl. | 4 | 0
| 7 | 99 d.5 | Montaż skrzynki sterowniczej oświetlenia - centralka z kartą SD | kpl. | 1 | 0
| 7 | 100 d.5 | Przewody kabelkowe o łącznym przekroju żył do 7.5 mm2 układane w gotowych korytkach i na drabinkach bez mocowania - bud.o wysokości 8-15 m - YDYżo 3x1,5 | m | 40 | 0
| 7 | 101 d.5 | Przewody kabelkowe o łącznym przekroju żył do 7.5 mm2 układane w gotowych korytkach i na drabinkach bez mocowania - bud.o wysokości 8-15 m - YDYżo 3x2,5 | m | 40 | 0
| 7 | 102 d.5 | Puszki z tworzywa sztucznego o wym. 75x75 mm o 4 wylotach dla przewodów o przekroju do 2.5 mm2 - bud.o wysokości 8-15 m | szt. | 1422 | 0
| 7 | 103 d.5 | Puszki instalacyjne podtynkowe pojedyncze o śr.do 60 mm | szt. | 68 | 0
| 7 | 104 d.5 | Puszki instalacyjne podtynkowe o śr.do 80 mm o 4 wylotach | szt. | 42 | 0
| 7 | 105 d.5 | Montaż czujników obecności CO1 | szt. | 96 | 0
| 7 | 106 d.5 | Montaż czujników obecności CO2 | szt. | 2 | 0
| 7 | 107 d.5 | Montaż czujników obecności CO3 DALI | szt. | 1 | 0
| 7 | 108 d.5 | Montaż czujników obecności CO3 | szt. | 4 | 0
| 7 | 109 d.5 | Montaż przycisków impulsowych IP44 | szt. | 7 | 0
| 7 | 110 d.5 | Montaz łączników schodowych IP44 | szt. | 4 | 0
| 7 | 111 d.5 | Montaż łączników pojedynczych IP20 | szt. | 2 | 0
| 7 | 112 d.5 | Montaż łączników świwcznikowych IP20 | szt. | 9 | 0
| 7 | 113 d.5 | Montaż łączników pojedynczych IP44 | szt. | 13 | 0
| 7 | 114 d.5 | Montaż łączników świwcznikowych IP44 | szt. | 8 | 0
| 7 | 115 d.5 | Kopanie rowów dla kabli oświetlenia terenu zewnętrznego w sposób ręczny w gruncie kat. IV | m3 | 1280*0,8* 0,4 = 409,60 | 0
| 7 | 116 d.5 | Nasypanie warstwy piasku na dnie rowu kablowego o szerokości do 0.4 m Krotność = 2 | m | 1280 | 0
| 7 | 117 d.5 | Układanie rur ochronnych z PCW o średnicy do 110 mm w wykopie - rura RHDPE 110mm | m | 605 | 0
| 7 | 118 d.5 | Układanie bednarki w rowach kablowych - bednarka do 120 mm2 | m | 1280 | 0
| 7 | 119 d.5 | Układanie kabli YKYżo 3x6 mm2 w rowach kablowych ręcznie | m | 840-125 = 715,00 | 0
| 7 | 120 d.5 | Układanie kabli YKYżo 3x6mm2 w rurach, | m | 125 | 0
| 7 | 121 d.5 | Układanie kabli YKYżo 3x4 mm2 w rowach kablowych ręcznie | m | 1330-190 = 1140,00 | 0
| 7 | 122 d.5 | Układanie kabli YKYżo 3x4mm2 w rurach, | m | 190 | 0
| 7 | 123 d.5 | Układanie kabli YKYżo 3x2,5 mm2 w rowach kablowych ręcznie | m | 2050-290 = 1760,00 | 0
| 7 | 124 d.5 | Układanie kabli YKYżo 3x2,5mm2 w rurach, | m | 290 | 0
| 7 | 125 d.5 | Montaż w kanałach lub tunelach muf rozgałęźnych z rur termokurczliwych na kablach wielożyłowych z Cu o przekroju do 70 mm2 na napięcie do 1 kV o izolacji i powłoce z tworzyw sztucznych | szt. | 110 | 0
| 7 | 126 d.5 | Zasypywanie rowów dla kabli wykonanych ręcznie w gruncie kat. IV | m3 | 409.6 | 0
Razem dział ST-E-05 Instalacja oświetlleniowa
6
| 7 | 127 d.6 | Przewody YDYżo 3x2,5 mm2 układane w gotowych korytkach i na drabinkach bez mocowania | m | 3140 | 0
| 7 | 128 d.6 | Przewody YDYżo 5x2,5 mm2 układane w gotowych korytkach i na drabinkach bez mocowania | m | 80 | 0
| 7 | 129 d.6 | Przewody YDYżo 5x6 mm2 układane w gotowych korytkach i na drabinkach bez mocowania | m | 675 | 0
| 7 | 130 d.6 | Przygotowanie podłoża pod osprzęt instalacyjny mocowany na zaprawie cementowej lub gipsowej - wykonanie ślepych otworów w podłożu ceglanym | szt. | 250 | 0
| 7 | 131 d.6 | Puszki instalacyjne podtynkowe pojedyncze o śr.do 60 mm | szt. | 250 | 0
| 7 | 132 d.6 | Puszki instalacyjne podtynkowe o śr.do 80 mm o 4 wylotach | szt. | 488 | 0
| 7 | 133 d.6 | Gniazda instalacyjne wtyczkowe ze stykiem ochronnym podtynkowe 2-biegunowe podwójne | szt. | 75 | 0
| 7 | 134 d.6 | Gniazda instalacyjne wtyczkowe ze stykiem ochronnym podtynkowe 2-biegunowe pojedyncze | szt. | 33 | 0
| 7 | 135 d.6 | Gniazda instalacyjne wtyczkowe ze stykiem ochronnym bryzgoszczelne 2-biegunowe podwójne | szt. | 33 | 0
| 7 | 136 d.6 | Gniazda instalacyjne wtyczkowe ze stykiem ochronnym bryzgoszczelne 2-biegunowe pojedyncze | szt. | 32 | 0
| 7 | 137 d.6 | Gniazda instalacyjne wtyczkowe ze stykiem ochronnym podtynkowe 2-biegunowe podwójne - DATA | szt. | 72 | 0
| 7 | 138 d.6 | Gniazda instalacyjne wtyczkowe ze stykiem ochronnym podtynkowe 2-biegunowe pojedyncze - DATA | szt. | 4 | 0
| 7 | 139 d.6 | Gniazdo 3f 32A z rozłącznikiem | szt. | 17 | 0
Razem dział ST-E-06 Instalacja gniazd wtykowych
7
| 7 | 140 d.7 | Mocowanie na gotowym podłożu aparatów o masie do 2.5 kg bez częściowego rozebrania i podłączenia - sterownik systemu ogrzewania podjazdów | szt. | 1 | 0
| 7 | 141 d.7 | Montaż czujników gruntowych | szt. | 2 | 0
| 7 | 142 d.7 | Taśmy stalowe | m | 150 | 0
| 7 | 143 d.7 | Montaz taśm montażowych | m | 10 | 0
| 7 | 144 d.7 | Montaz kabeli grzewczych | m | 540 | 0
Razem dział ST-E-07 Instalacja grzewcza
8
| 7 | 145 d.8 | Sprawdzenie i pomiar 1-fazowego obwodu elektrycznego niskiego napięcia | pomiar | 465 | 0
| 7 | 146 d.8 | Sprawdzenie i pomiar 3-fazowego obwodu elektrycznego niskiego napięcia | pomiar | 157 | 0
| 7 | 147 d.8 | Badanie linii kablowej N.N.- kabel 4-żyłowy | odc. | 465 | 0
| 7 | 148 d.8 | Badania i pomiary instalacji skuteczności zerowania (każdy następny pomiar) | szt. | 244 | 0
| 7 | 149 d.8 | Badania i pomiary instalacji uziemiającej | szt. | 37 | 0
| 7 | 150 d.8 | Pomiar natężenia oświetlenia wnętrz bezpośrednio na stanowisku roboczym | punkt | 8150 | 0
| 7 | 151 d.8 | Pomiar natężenia oświetlenia awaryjnego - pomiar pierwszy | punkt | 1 | 0
| 7 | 152 d.8 | Pomiar natężenia oświetlenia awaryjnego - każdy następny pomiar | punkt | 53 | 0
Razem dział ST-E-08 Pomiary
RAZEM:
10. Instalacje teletechniczne
1
1.1
1.1.1
| 7 | 1 d.1.1.1 | Montaż obudowy natynkowej z zasilaczem | szt. | 1 | 0
| 7 | 2 d.1.1.1 | Montaż kompaktowej centrali alarmowej Integra 128 | szt. | 1 | 0
| 7 | 3 d.1.1.1 | Montaż dodatkowej karty funkcyjnej centrali alarmowej - Ekspander 8 wejść CA-64E | szt. | 3 | 0
| 7 | 4 d.1.1.1 | Montaż elementów obsługowych - klawiatura INT-KLCD-GR | szt. | 2 | 0
| 7 | 5 d.1.1.1 | Montaż czujki ruchu - pasywna podczerwieni | szt. | 7 | 0
| 7 | 6 d.1.1.1 | Montaż czujki ruchu - pasywna podczerwieni z charakterystyką kurtynową | szt. | 3 | 0
| 7 | 7 d.1.1.1 | Montaż czujki otwarcia - kontaktronowa nawierzchniowa | szt. | 35 | 0
| 7 | 8 d.1.1.1 | Montaż czujki napadowej - przycisk napadowy | szt. | 1 | 0
| 7 | 9 d.1.1.1 | Montaż sygnalizatora akustycznego wewnętrznego | szt. | 1 | 0
| 7 | 10 d.1.1.1 | Montaż akumulatora bezobsługowego 17 Ah / 12V | szt. | 1 | 0
Razem dział Urządzenia systemów alarmowych
1.1.2
| 7 | 11 d.1.1.2 | Układanie poziomego okablowania strukturalnego - odcinek poziomy, kabel miedziany do 8 mm - wysokość ponad 2 m - Kabel YTKSY 3x2x0.5 | m kabla | 800 | 0
| 7 | 12 d.1.1.2 | Wykucie bruzd o szer. do 2,5 cm w ścianach | m | 20*2 = 40,000 | 0
| 7 | 13 d.1.1.2 | Przewody kabelkowe o łącznym przekroju żył do Cu-6/Al-12 mm2 układane w gotowych bruzdach bez zaprawiania bruzd na podłożu betonowym - Kabel YTKSY 3x2x0.5 | m | 40 | 0
| 7 | 14 d.1.1.2 | Przewody kabelkowe YDYżo 3x1,5 | m | 25 | 0
Razem dział Instalacje alarmowe
1.1.3
| 7 | 15 d.1.1.3 | Przygotowanie i testowanie oprogramowania systemu alarmowego - do 300 kroków programowych (instrukcji) | system | 1 | 0
| 7 | 16 d.1.1.3 | Uruchomienie i pomiary linii dozorowych adresowych - do 128 adresów | lin. | 1 | 0
| 7 | 17 d.1.1.3 | Praca próbna i testowanie systemu alarmowego do 24 elementów liniowych | szt. | 1 | 0
Razem dział Programowanie systemów alarmowych
Razem dział ST-TE-01 Systemy alarmowe włamaniowe i napadowe
1.2
1.2.1
| 7 | 18 d.1.2.1 | Montaż elementów systemu kontroli dostępu - kontroler dostępu w obudowie metalowej z transformatorem 18VA | szt. | 14 | 0
| 7 | 19 d.1.2.1 | Montaż elementów systemu kontroli dostępu - centrala systemu kontroi dostępu | szt. | 1 | 0
| 7 | 20 d.1.2.1 | Montaż elementów systemu kontroli dostępu - oprogramowanie do administracji i zarządzania | szt. | 1 | 0
| 7 | 21 d.1.2.1 | Montaż elementów systemu kontroli dostępu - zasilacz buforowy13,8VDC | szt. | 2 | 0
| 7 | 22 d.1.2.1 | Montaż elementów systemu kontroli dostępu - akumulator bezobsługowy 42Ah | szt. | 2 | 0
| 7 | 23 d.1.2.1 | Montaż elementów systemu kontroli dostępu - akumulator 7Ah/12V | szt. | 14 | 0
| 7 | 24 d.1.2.1 | Montaż elementów systemu kontroli dostępu - czytnik zbliżeniowy | szt. | 27 | 0
| 7 | 25 d.1.2.1 | Montaż elementów systemu kontroli dostępu - czytnik/programator | szt. | 1 | 0
| 7 | 26 d.1.2.1 | Montaż elementów systemu kontroli dostępu - wideodomofon | kpl. | 2 | 0
| 7 | 27 d.1.2.1 | Montaż przycisku awaryjnego wyjścia | szt. | 14 | 0
| 7 | 28 d.1.2.1 | Montaż elektromechanicznych elementów blokujących - zwora elektromagnetyczna z kontaktronem | szt. | 14 | 0
Razem dział Urządzenia systemów kontroli dostepu
1.2.2
| 7 | 29 d.1.2.2 | Przewody kabelkowe o łącznym przekroju żył do 7.5 mm2 układane w gotowych korytkach i na drabinkach bez mocowania - phzrewód do podłączenia elementów detekcyjnych - YTKSY 3x2x0.5 | m | 1400 | 0
| 7 | 30 d.1.2.2 | Wykucie bruzd o szer. do 2,5 cm w ścianach | m | 27*2,5 = 67,500 | 0
| 7 | 31 d.1.2.2 | Przewody kabelkowe o łącznym przekroju żył do Cu-6/Al-12 mm2 układane w gotowych bruzdach bez zaprawiania bruzd na podłożu betonowym - Kabel YTKSY 3x2x0.5 | m | 27*3 = 81,000 | 0
| 7 | 32 d.1.2.2 | Przewody kabelkowe o łącznym przekroju żył do 7.5 mm2 układane w gotowych korytkach i na drabinkach bez mocowania - przrewód magistralowy- UTP 4x2x0.5 | m | 1000 | 0
| 7 | 33 d.1.2.2 | Przewody kabelkowe o łącznym przekroju żył do 7.5 mm2 układane w gotowych korytkach i na drabinkach bez mocowania - przrewód zasilający - OMY 2x1mm2 | m | 400 | 0
| 7 | 34 d.1.2.2 | Przewody kabelkowe o łącznym przekroju żył do Cu-6/Al-12 mm2 układane w gotowych bruzdach bez zaprawiania bruzd na podłożu betonowym - Kabel OMY 2x1mm2 | m | 27*3 = 81,000 | 0
| 7 | 35 d.1.2.2 | Przewody kabelkowe o łącznym przekroju żył do 7.5 mm2 układane w gotowych korytkach i na drabinkach bez mocowania - przrewód zasilający - YDYżo 3x1.5mm2 | m | 500 | 0
Razem dział Instalacje kontroli dostepu
1.2.3
| 7 | 36 d.1.2.3 | Praca próbna systemu kontroli dostępu - próby pomontażowe czytnika identyfikującego | szt. | 26 | 0
| 7 | 37 d.1.2.3 | Praca próbna systemu kontroli dostępu - próby pomontażowe sterownika (kontrolera) magistrali | szt. | 7 | 0
| 7 | 38 d.1.2.3 | Uruchomienie systemu kontroli dostępu do 8 sterowników (kontrolerów) magistrali | szt. | 1 | 0
| 7 | 39 d.1.2.3 | Praca próbna systemu kontroli dostępu - próby pomontażowe elektromechanicznych elementów blokujących | szt. | 16 | 0
| 7 | 40 d.1.2.3 | Programowanie i uruchomienie oprogramowania zarządzającego i nadzorującego system KD w wersji demo- oprogramowanie KD finalne w gestii Inwestora | instr. | 1 | 0
Razem dział Programowanie systemów kontroli dostepu
Razem dział ST-TE-02 Systemy kontroli dostępu
1.3
1.3.1
| 7 | 41 d.1.3.1 | Montaż urządzeń łączności wewnętrznej - instalacji przyzywowej (domofonu) - unifon miro | szt. | 1 | 0
| 7 | 42 d.1.3.1 | Montaż urządzeń łączności wewnętrznej - instalacji przyzywowej (domofonu) - interfejs paneli głównych | szt. | 1 | 0
| 7 | 43 d.1.3.1 | Montaż urządzeń łączności wewnętrznej - instalacji przyzywowej (domofonu) - zasilacz | szt. | 2 | 0
| 7 | 44 d.1.3.1 | Montaż urządzeń łączności wewnętrznej - instalacji przyzywowej (domofonu) - panel wywołania audio sinthesi S2 z 2 przyciskami do systemu 2voice | szt. | 3 | 0
Razem dział Urządzenia systemów domofonowych
1.3.2
| 7 | 45 d.1.3.2 | Przewody kabelkowe o łącznym przekroju żył do 7.5 mm2 układane w gotowych korytkach i na drabinkach bez mocowania - U/UTP kat 5e | m | 50 | 0
| 7 | 46 d.1.3.2 | Przewody kabelkowe o łącznym przekroju żył do 7.5 mm2 układane w gotowych korytkach i na drabinkach bez mocowania - przrewód zasilający - YDYżo 3x2.5mm2 | m | 100 | 0
| 7 | 47 d.1.3.2 | Wykucie bruzd o szer. do 2,5 cm w ścianach | m | 50 | 0
| 7 | 48 d.1.3.2 | Przewody kabelkowe o łącznym przekroju żył do Cu-6/Al-12 mm2 układane w gotowych bruzdach bez zaprawiania bruzd na podłożu betonowym - Kabel YLY 2x1mm2 | m | 50 | 0
Razem dział Instalacje kontroli dostepu
1.3.3
| 7 | 49 d.1.3.3 | Praca próbna systemu domofonowego | szt. | 4 | 0
| 7 | 50 d.1.3.3 | Uruchomienie systemu domofonowego | szt. | 1 | 0
Razem dział Programowanie systemów kontroli dostepu
Razem dział ST-TE-03 Systemy domofonowe
1.4
1.4.1
| 7 | 51 d.1.4.1 | Montaż elementów systemu telewizji użytkowej - kamera kopułkowa | szt. | 6 | 0
| 7 | 52 d.1.4.1 | Montaż elementów systemu telewizji użytkowej - kamera stacjonarna | szt. | 32 | 0
| 7 | 53 d.1.4.1 | Montaż elementów systemu telewizji użytkowej - obudowa na konwerter i zasilacz do kamer zewnętzrnych na elewacji | szt. | 7 | 0
| 7 | 54 d.1.4.1 | Montaż elementów systemu telewizji użytkowej - sekwencyjny przełącznik wizji - Media konwerter CU/FO | wej. | 26 | 0
| 7 | 55 d.1.4.1 | Montaż elementów systemu telewizji użytkowej - zasilacz 13,8V/12V/8x1A/7Ah | szt. | 4 | 0
| 7 | 56 d.1.4.1 | Montaż elementów systemu telewizji użytkowej - zasilacz 13,8V/4x2A/17Ah | szt. | 2 | 0
| 7 | 57 d.1.4.1 | Montaż elementów systemu telewizji przemysłowej - szafka | szt. | 1 | 0
| 7 | 58 d.1.4.1 | Montaż elementów systemu telewizji użytkowej - serwer CCTV | szt. | 1 | 0
| 7 | 59 d.1.4.1 | Montaż elementów systemu telewizji użytkowej - stacja operatorska | szt. | 1 | 0
| 7 | 60 d.1.4.1 | Montaż elementów systemu telewizji użytkowej - monitor 22" | szt. | 2 | 0
| 7 | 61 d.1.4.1 | Montaż wyposażenia szaf dystrybucyjnych 19" - urządzenie aktywne - Przełącznik sieciowy 24 porty | kpl. | 2 | 0
Razem dział Urządzenia systemów telewizji przemysłowej
1.4.2
| 7 | 62 d.1.4.2 | Mechaniczne przebijanie otworów w ścianach lub stropach betonowych o długości przebicia do 40 cm - śr. rury do 25 mm | otw. | 6 | 0
| 7 | 63 d.1.4.2 | Wykucie bruzd o szer do 2,5 cm w ścianach - podłoże z gipsu, tynku, gazobetonu | m | 11*2 = 22,000 | 0
| 7 | 64 d.1.4.2 | Montaż uchwytów pod przewody kabelkowe układane pojedynczo z przygotowaniem podłoża mechanicznie - przykręcanie do kołków plastikowych w podłożu betonowym ( | m | 11*2 = 22,000 | 0
| 7 | 65 d.1.4.2 | Układanie poziomego okablowania strukturalnego - odcinek poziomy, kabel miedziany do 8 mm - wysokość ponad 2 m - Kabel YDYżo 3x1,5mm | m kabla | 480 | 0
| 7 | 66 d.1.4.2 | Układanie poziomego okablowania strukturalnego - odcinek poziomy, kabel miedziany do 8 mm mocowany na uchytach - wysokość ponad 2 m - Kabel YDYżo 3x1,5mm2 | m kabla | 11*2 = 22,000 | 0
Razem dział Instalacje systemów telewizji przemysłowej
1.4.3
| 7 | 67 d.1.4.3 | Uruchomienie systemu TVU - linia transmisji wizji | linia | 1 | 0
Razem dział Programowanie systemów telewizji przemysłowej
Razem dział ST-TE-04 Systemy telewizji przemysłowej
1.5
1.5.1
| 7 | 68 d.1.5.1 | Montaż szaf dystrybucyjnych 19" stojących - szafa teleinformatyczna 42U 800x800 | kpl. | 4 | 0
| 7 | 69 d.1.5.1 | Tablice rozdzielcze 19" 24xRJ45 | szt. | 21 | 0
| 7 | 70 d.1.5.1 | Tablice rozdzielcze światłowodowe - Montaż paneli światłowodowych Panel 19'' 1U 12xLC Duplex - kompletna | szt. | 4 | 0
| 7 | 71 d.1.5.1 | Tablice rozdzielcze światłowodowe - Montaż paneli światłowodowych Panel 19'' 1U 24xLC Duplex - kompletna | szt. | 2 | 0
| 7 | 72 d.1.5.1 | Tablice rozdzielcze światłowodowe - Montaż paneli światłowodowych Panel 19'' 1U 12xSC Duplex - kompletna | szt. | 1 | 0
| 7 | 73 d.1.5.1 | Wyposażenie tablic rozdzielczych światłowodowych - kabel krosowy U/UTP kat 5E | szt. | 335 | 0
| 7 | 74 d.1.5.1 | Wyposażenie tablic rozdzielczych światłowodowych - kabel krosowySC/D-SC-D OM4 | szt. | 1 | 0
| 7 | 75 d.1.5.1 | Montaż wyposażenia szaf dystrybucyjnych 19" - wieszak poziomy 1U, 19" | szt. | 14 | 0
| 7 | 76 d.1.5.1 | Montaż modułu RJ45 nieekranowanego na skrętce 4-parowej - kat 5e | szt. | 670 | 0
| 7 | 77 d.1.5.1 | Montaż gniazd abonenckich podtynkowych podwójnych - kat 5e | szt. | 147 | 0
| 7 | 78 d.1.5.1 | Montaż gniazd abonenckich podtynkowych pojedynczych - kat 5e | szt. | 41 | 0
Razem dział Urządzenia sieci strukturalnej miedzianej i światłowodowej
1.5.2
| 7 | 79 d.1.5.2 | Rury winidurowe o śr.do 47 mm układane n.t. na betonie - Rura RL 50 | m | 625 | 0
| 7 | 80 d.1.5.2 | Układanie poziomego okablowania strukturalnego - odcinek poziomy, kabel miedziany do 8 mm - U/UTP kat 5e | m | 11725 | 0
| 7 | 81 d.1.5.2 | Dodatek za układanie kabla w peszlu lub rurce podtynkowej | m wiązki | 625 | 0
| 7 | 82 d.1.5.2 | Dodatek za układanie kabla w korytach - wysokość ponad 2 m - Kabel U/UTP 5e | m kabla | 11100 | 0
| 7 | 83 d.1.5.2 | Układanie poziomego okablowania strukturalnego - odcinek poziomy, kabel światłowodowy MM OM4 uniwersalny 12x50/125 | m | 200 | 0
| 7 | 84 d.1.5.2 | Układanie poziomego okablowania strukturalnego - odcinek poziomy, kabel światłowodowy MM OM4 uniwersalny 2x50/125 | m | 1600 | 0
| 7 | 85 d.1.5.2 | Dodatek za układanie kabla w korytach - wysokość ponad 2 m - kabel OM4 | m kabla | 1800 | 0
Razem dział Instalacje sieci strukturalnej miedzianej
1.5.3
| 7 | 86 d.1.5.3 | Pomiary tłumienności skutecznej przy jednej częstotliwości kabla o 10 parach | odc. | 335+38 = 373,000 | 0
Razem dział Pomiary sieci strukturalnej miedzianej
1.5.4
| 7 | 87 d.1.5.4 | Spawanie kabla światłowodowego wielomodowego w kasetach światłowodowych | szt. | 96*2 = 192 | 0
| 7 | 88 d.1.5.4 | Wykonanie pomiarów torów transmisyjnych zgodnie z wymaganiami- dla kabli światłowodowych 12x50/125, 2x50/125 Wyszczególnienie robót: 1. Przygotowanie przyrządu pomiarowego do pomiarów. 2. Zestawienie i podłączenie przyrządu do punktu pomiarowego. 3. Kalibrowanie przyrządu pomiarowego. 4. Nawiązanie łączności z pomocnikiem. 5. Sprawdzenie oznaczenia punktu pomiarowego. 6. Potwierdzenie prawidłowości podłączenia. 7. Wykonanie i rejestracja pomiaru wraz ze sprawdzeniem. 8. Przygotowanie raportu z testowania okablowania. | pomiar | 96 | 0
Razem dział Spawanie i pomiary sieci strukturalnej światłowodowej
Razem dział ST-TE-05 Sieć strukturalna miedziana
1.6
1.6.1
| 7 | 89 d.1.6.1 | Montaż modułowej centrali alarmowej do 64 linii dozorowych - redundantna centrala z wyc. i drukarką wraz z zasilaczem | szt. | 1 | 0
| 7 | 90 d.1.6.1 | Montaż karty funkcyjnej centrali alarmowej - karta linii pętlowych x-line, do 500 elementów | szt. | 3 | 0
| 7 | 91 d.1.6.1 | Montaż dodatkowej karty funkcyjnej centrali alarmowej - Moduł wejścia / wyjścia, 2we + optozłącze, 1wy | szt. | 14 | 0
| 7 | 92 d.1.6.1 | Montaż dodatkowej karty funkcyjnej centrali alarmowej - Moduł wejścia / wyjścia, 4we, 2wy | szt. | 3 | 0
| 7 | 93 d.1.6.1 | Montaż dodatkowej karty funkcyjnej centrali alarmowej - karta wejść nadzorowanych | szt. | 1 | 0
| 7 | 94 d.1.6.1 | Montaż dodatkowej karty funkcyjnej centrali alarmowej - karta przekaźnikowa | szt. | 1 | 0
| 7 | 95 d.1.6.1 | Montaż akumulatora bezobsługowego o poj. do 130 Ah - Akumulator 12V/44Ah | szt. | 2 | 0
| 7 | 96 d.1.6.1 | Montaż czujek pożarowych - Czujka dymu wielokryteryjna interaktywna | szt. | 400 | 0
| 7 | 97 d.1.6.1 | Montaż gniazd pożarowych w wykonaniu konwencjonalnym do czujek - Gniazdo standardowe | szt. | 400 | 0
| 7 | 98 d.1.6.1 | Montaż ręcznych ostrzegaczy pożaru - Przycisk pożarowy kolor czerwony | szt. | 26 | 0
| 7 | 99 d.1.6.1 | Montaż sygnalizatora akustycznego wewnętrznego | szt. | 19 | 0
Razem dział Urządzenia systemów alarmowych pożarowych
1.6.2
| 7 | 100 d.1.6.2 | Układanie poziomego okablowania strukturalnego - odcinek poziomy, kabel miedziany do 8 mm układany w rurkach RL22 - wysokość ponad 2 m - Kabel YnTKSYekw 1x2x1,0 ( Pętla dozorowa) | m kabla | 2500 | 0
| 7 | 101 d.1.6.2 | Dodatek za układanie kabla w kanałach, listwach, słupkach instalacyjnych - 01 | m kabla | 2500 | 0
| 7 | 102 d.1.6.2 | Montaż uchwytów pod przewody kabelkowe układane pojedynczo z przygotowaniem podłoża mechanicznie - przykręcanie do kołków plastikowych w podłożu z cegły Uchwyt UEF6 | m | 100 | 0
| 7 | 103 d.1.6.2 | Układanie poziomego okablowania strukturalnego - odcinek poziomy, kabel miedziany do 8 mm mocowany na uchytach - wysokość ponad 2 m - Kabel HTKSHekw PH90 1x2x1,0mm | m kabla | 100 | 0
| 7 | 104 d.1.6.2 | Montaż uchwytów pod przewody kabelkowe układane pojedynczo z przygotowaniem podłoża mechanicznie - przykręcanie do kołków plastikowych w podłożu z cegły Uchwyt UEF6 | m | 915 | 0
| 7 | 105 d.1.6.2 | Układanie poziomego okablowania strukturalnego - odcinek poziomy, kabel miedziany do 8 mm mocowany na uchytach - wysokość ponad 2 m - Kabel HDGs 2x1mm | m kabla | 915 | 0
| 7 | 106 d.1.6.2 | Układanie poziomego okablowania strukturalnego - odcinek poziomy, kabel miedziany do 8 mm układany w rurkach RL22 - wysokość ponad 2 m - Kabel YDYżo 3x1,5mm2 | m kabla | 100 | 0
Razem dział Instalacje systemów alarmowych pożarowych
1.6.3
| 7 | 107 d.1.6.3 | Uruchomienie i pomiary linii dozorowych adresowych | lin. | 6 | 0
| 7 | 108 d.1.6.3 | Sprawdzenie i uruchomienie linii dozorowych konwencjonalnych | szt. | 6 | 0
Razem dział Programowanie systemów alarmowych pożarowych
Razem dział ST-TE-06 Systemy alarmowe pożarowe
1.7
1.7.1
| 5 | 109 d.1.7.1 | Budowa studni kablowych prefabrykowanych SK-2 w gruncie kategorii III | szt. | 8 | 0
| 5 | 110 d.1.7.1 | Budowa kanalizacji kablowej z rur PCW w gr.kat.III, 1 warstw.w ciągu kan., 3 2 rur.w warstwie, 3 2 otw.w ciągu kan - odcinki w terenie zielonym | m | 130 | 0
| 5 | 111 d.1.7.1 | Budowa kanalizacji kablowej z rur PCW w gr.kat.III, 1 warstw.w ciągu kan., 3 2 rur.w warstwie, 3 2 otw.w ciągu kan - odcinki w terenie utwardzonym | m | 50 | 0
Razem dział Urządzenia systemów alarmowych pożarowych
Razem dział ST-TE-07 Przyłącze teletechniczne
Razem dział Instalacje i sieci słaboprądowe
RAZEM:
Zagospodarowanie terenu zielenią (Vat 8%)
1
| 8 | 1 d.1 | Mechaniczne karczowanie drzew z cięciem drewna piłą mechaniczną - obwód do 35cm. | szt. | 58 | 0
| 8 | 2 d.1 | Mechaniczne karczowanie drzew z cięciem drewna piłą mechaniczną - obwód powyżej 35cm. | szt. | 24 | 0
| 8 | 3 d.1 | Mechaniczne karczowanie zagajników gęstych- formy krzewiaste | ha | 0.025 | 0
Razem dział ROBOTY PRZYGOTOWAWCZE
2
2.1
| 8 | 4 d.2.1 | Sadzenie drzew i krzewów liściast.form naturalnych na terenie płaskim w gr.kat.III z całkowitą zaprawą dołów - dołki 1x1x1m - D1- dąb czerwony. | szt. | 27 | 0
| 8 | 5 d.2.1 | Sadzenie drzew i krzewów liściast.form naturalnych na terenie płaskim w gr.kat.III z całkowitą zaprawą dołów - dołki 1x1x1m - D2 - wiśnia piłkowana | szt. | 94 | 0
| 8 | 6 d.2.1 | Sadzenie drzew i krzewów liściast.form naturalnych na terenie płaskim w gr.kat.III z całkowitą zaprawą dołów - dołki 1x1x1m - D3- magnolia szerokolistna | szt. | 1 | 0
Razem dział DRZEWA
2.2
| 8 | 7 d.2.2 | Sadzenie drzew i krzewów liściast.form naturalnych na terenie płaskim w gr.kat.III z całkowitą zaprawą dołów śr./głębok. 0.3 m KF1 - Krzewuszka Bristol ruby | szt. | 3200 | 0
| 8 | 8 d.2.2 | Sadzenie drzew i krzewów liściast.form naturalnych na terenie płaskim w gr.kat.III z całkowitą zaprawą dołów śr./głębok. 0.3 m KF2-Barbula klandonska | szt. | 4098 | 0
| 8 | 9 d.2.2 | Sadzenie drzew i krzewów liściast.form naturalnych na terenie płaskim w gr.kat.III z całkowitą zaprawą dołów śr./głębok. 0.3 m KF3 - budleja skrętnolistna | szt. | 792 | 0
| 8 | 10 d.2.2 | Sadzenie drzew i krzewów liściast.form naturalnych na terenie płaskim w gr.kat.III z całkowitą zaprawą dołów śr./głębok. 0.3 m KF4 - Irga płożąca major | szt. | 5544 | 0
| 8 | 11 d.2.2 | Sadzenie drzew i krzewów liściast.form naturalnych na terenie płaskim w gr.kat.III z całkowitą zaprawą dołów śr./głębok. 0.3 m KF5 - pieris Japoński Red mil | szt. | 6450 | 0
| 8 | 12 d.2.2 | Sadzenie drzew i krzewów liściast.form naturalnych na terenie płaskim w gr.kat.III z całkowitą zaprawą dołów śr./głębok. 0.3 m KF6 Tawuła Japońska gold - flame | szt. | 4023 | 0
Razem dział KRZEWY
2.3
| 8 | 13 d.2.3 | Obsadzenie kwietników bylinami przy ilości 8 szt./m2 K1 - Miłka okazała | m2 | 908.444 | 0
| 8 | 14 d.2.3 | Obsadzenie kwietników bylinami przy ilości 8 szt./m2 K2 Kocimiętka | m2 | 113.778 | 0
| 8 | 15 d.2.3 | Obsadzenie kwietników bylinami przy ilości 8 szt./m2 K3 - Hakonechloa wysmukła | m2 | 789.333 | 0
| 8 | 16 d.2.3 | Obsadzenie kwietników bylinami przy ilości 8 szt./m2 K6 Bergenia sercowata | m2 | 609.778 | 0
| 8 | 17 d.2.3 | Obsadzenie kwietników bylinami przy ilości 8 szt./m2 K7 - miskant Chiński | m2 | 163.556 | 0
| 8 | 18 d.2.3 | Obsadzenie kwietników bylinami przy ilości 4 szt./m2 K4- lawęda wąskolistna | m2 | 745.5 | 0
| 8 | 19 d.2.3 | Obsadzenie kwietników bylinami przy ilości 12 szt./m2 K5 - Zurawka drobnokwiatowa | m2 | 798.438 | 0
| 8 | 20 d.2.3 | Zaprawianie ziemi pod nasadzanie bylinami | m2 | 4128.827 | 0
| 8 | 21 d.2.3 | Sadzenie drzew i krzewów liściast.form naturalnych na terenie płaskim w gr.kat.III z całkowitą zaprawą dołów śr./głębok. 0.5 m Winobluszcz zaroślowy P1 | szt. | 60 | 0
| 8 | 22 d.2.3 | Sadzenie drzew i krzewów liściast.form naturalnych na terenie płaskim w gr.kat.III z całkowitą zaprawą dołów śr./głębok. 0.5 m Wiciokrzew Henryego P2 | szt. | 8 | 0
| 8 | 23 d.2.3 | Rozścielenie warstwy kory sosnowej gr ok 5-7-cm | m3 | 413 | 0
| 8 | 24 d.2.3 | Palikowanie drzew 3 szt na 1 drzewo ( paliki średnicy 8cm dł 2,5m powiązane taśmą) | drzewo | 122 | 0
Razem dział BYLINY I PNĄCZA
Razem dział ZIELEŃ PROJEKTOWANA
3
| 8 | 25 d.3 | Rozścielenie ziemi urodzajnej ręczne z transportem taczkami na terenie płaskim - przygotowanie pod trawnik ( wyrównanie terenu , usunięcie ziemi i inne prace wykonane w trakcie robót budowlanych - roboty ziemne) | m3 | 1349.9 | 0
| 8 | 26 d.3 | Wykonanie trawników parkowych siewem na gruncie kat.III bez nawożenia | ha | 2.7 | 0
Razem dział TRAWNIK Z SIEWU
12. Pozycje dodatkowe w ramach udzielonych odpowiedzi na etapie składania ofert
|  | 1.1 | Zakup i dostawa mebli wg załacznika meblowego | kpl. | 1 | 0
|  | 1.2 | Wieńce attykowe hali magazynowej i bud. laboratoryjno-analitycznego | kpl. | 1 | 0
|  | 1.3 | Wykonanie asekurantów dachowych dla hali magazynowej i bud. laboratoryjno-analitycznego | kpl. | 1 | 0
|  | 1.4 | Wykonanie pokrycia dachowego hali magazynowej | kpl. | 1 | 0
|  | 1.5 | Wykonanie wewnętrznej instalacji p.poż z rur stalowych ocynkowanych DN 25 - 100 | kpl. | 1 | 0
|  | 1.6 | Roboty wykończeniowe w zakresie attyk i ścian attyk dla hali magazynowej i budynku analityczno-laboratoryjnego | kpl. | 1 | 0
|  | 1.7 | Roboty związane z wykonaniem wieńców attyk bud analityczno-laboratoryjnego i hali magazynowej | kpl. | 1 | 0
|  | 1.8 | Roboty związane z montażem klina w korycie dachu | kpl. | 1 | 0
|  | 1.9 | Wykonanie pasm świetlnych w hali magazynowej | kpl. | 1 | 0
|  | 1.10 | Dostawa i montaż konstrukcji stalowych stężeń połaciowych hali magazynowej zabezpieczonych antykorozyjnie zgodnie z projektem | kpl. | 1 | 0
|  | 1.11 | Dostawa i montaż konstrukcji marek stalowych słupów | kpl. | 1 | 0
|  | 1.12 | Dostawa i montaż żaluzji stałych zewnętrznych zgodnie z zestawieniem na rysunku nr 13. Architektura Projekt Wykonawczy | kpl. | 1 | 0
|  | 1.13 | Przewody wentylacyjne z blachy stalowej,kołowe,typ B/I o śr.od 500 mm do 600mm - udział kształtek do 55 % | kpl. | 1 | 0
|  | 1.14 | Dostawa i montaż krat wywiewnych oraz czerpni ściennych dla budynku hali magazynowej. | kpl. | 1 | 0
|  | 1.15 | Dostawa i ułożenie substratu glebowego i mat przeciw chwastom. | kpl. | 1 | 0
|  | 1.16 | Roboty budowlane związane z budową rampy rozładunkowej wg. projektu wykonawczego rys K10 | kpl. | 1 | 0
|  | 1.17 | Roboty budowlane związane z wykonaniem stóp fundamentowych pod trzy centrale wentylacyjne. | kpl. | 1 | 0
|  | 1.18 | Roboty ziemne, podbudowy, zasypki związane z wymiennikiem gruntowym zgodnie z Rewizją do projektu nr 5 z dnia 03.01.2020r. W tym: wykonanie podbudowy z chudego betonu grubość 40cm (beton B15), zasypki z piasku z cementem o kontrolowanym stopniu zagęszczenia Is=1,0, grubość 117,50 - 154,50cm, dogęszczenie gruntu rodzimego do stopnia Id=0,95, roboty inne nie ujęte w innych pozycjach | kpl. | 1 | 0
|  | 1.19 | Dostawa i montaż tablicy TSO (Tablica sterowania oświetleniem). | kpl. | 1 | 0
|  | 1.20 | Dostawa i montaż elementów dolnego źródła ciepła dla pomp ciepła: studnie zbiorcze giga i kolektorowe spider, zawory klapowe w studniach, system monitoringu pracy sond (EDS), rury PEHD RCDN 125, 110, zgodnie z projektem wykonawczym Zeszyt 8 Dolne źródło ciepła. | kpl. | 1 | 0
|  | 1.21 | Wykonanie izolacji cieplnych i przeciwwilgociowych haki magazynowej i budynku analityczno-labolatoryjnego zgodnie z Rewizją do projektu nr 38 z dnia 03.01.2020r. | kpl. | 1 | 0
|  | 1.22 | Wykonanie izolacji z folii w płynie w pomieszczeniach mokrych, posadzek i ścian do wysokości 30 cm. | kpl. | 1 | 0
|  | 1.24 | Roboty budowlane związane z wykonaniem ścian żelbetowych w hali magazynowej i w bud. laboratoryjno-analitycznego | kpl. | 1 | 0
Razem dział 12 Pozycje dodatkowe w ramach udzielonych odpowiedzi na etapie składania ofert
| RAZEM: | [8 empty] | zł | zł | zł | zł | zł | zł | zł | zł | zł | zł | zł | zł
|  |  | KAMIENIE MILOWE | [5 empty] | Zakończenie | [12 empty] | pierwszy msc. 1: OBSZAR PRZEZNACZONY DO ZAZNACZENIA KAMIENI MILOWYCH
1. Przygotowanie placu i zaplecza budowy , wykonanie ogrodzenia i przyłączy budowlanych, tymczasowych dróg dojazdowych.
2. Wykonanie robót ziemnych pod halą i budynkiem analityczno-laboratoryjnym wraz z wykonaniem dolnego wymiennika pomp ciepła oraz wymiennika gruntowego pod halą,
3. Wykonanie magazynu rdzeni wraz z budynkiem analityczno-laboratoryjnym – stan surowy otwarty,
4. Wykonanie infrastruktury podziemnej (sieci sanitarne i elektryczne),
5. Wykonanie magazynu rdzeni wraz z budynkiem analityczno-laboratoryjnym – stan surowy zamknięty,
6. Dostawa i montaż regałów w hali magazynowej,
7. Wykonanie zagospodarowania terenu (bez nasadzeń i zieleni),
8. Data złożenia w imieniu Zamawiającego kompletnego wniosku o pozwolenie na użytkowanie do właściwego organu administracji publicznej w celu zgłoszenia zakończenia robót budowlanych. Złożenie wniosku poprzedzone jest obowiązkiem zawiadomienia w imieniu Zamawiającego właściwej jednostki Państwowej Inspekcji Sanitarnej oraz Państwowej Straży Pożarnej – o zakończeniu budowy obiektu budowlanego i zamiarze przystąpienia do jego użytkowania i uzyskanie zgodności wykonania obiektu budowlanego z projektem budowlanym,
9. Data przekazania Zamawiającemu oryginału decyzji pozwolenia na użytkowanie obiektu, zakończenie prac budowlanych.
INSTRUKCJA WYPEŁNIENIA SZCZEGÓŁOWEGO HARMONOGRAMU RZECZOWO-FINANSOWEGO
Rodzaje robót (czynności) należy określić: 1. w kolumnie „Rozpoczęcie” - w celu określenia początku danej czynności należy wpisać ilość dni od zawarcia umowy do momentu rozpoczęcia danego etapu prac, 2. w kolumnie „Zakończenie” - w celu określenia zakończenia danej czynności należy wpisać ilość dni od momentu zawarcia umowy do chwili zakończenia danego etapu (czynności), 3. kolumna „czas trwania w dniach” – uzupełniana jest automatycznie. 4. Prawy obszar arkusza Wykonawca wypełnia w formie wykresu Gantta, z określeniem "Ścieżki krytycznej". 5. W przypadku stwierdzenia rozbieżności pomiędzy wykresem Gantta, a ilością dni podaną w kolumnie „czas trwania w dniach”, za wiążącą zostanie uznana wartość podana w kolumnie „czas trwania w dniach”. Kamienie milowe należy określić poprzez: 1. zaznaczenie na harmonogramie rzeczowo finansowym w części OBSZAR PRZEZNACZONY DO ZAZNACZENIA KAMIENI MILOWYCH znaku graficznego określającego zakończenie danego kamienia milowego (etapu wykonania prac składających się na dany kamień milowy), 2. w kolumnie „zakończenie” w części OBSZAR PRZEZNACZONY DO ZAZNACZENIA KAMIENI MILOWYCH wpisanie ilości dni od momentu zawarcia umowy do chwili zakończenia danego kamienia milowego, 3. W przypadku stwierdzenia rozbieżności pomiędzy znakiem graficznym, określającym zakończenie danego kamienia milowego, a ilością dni podaną w kolumnie „czas trwania w dniach”, za wiążącą zostanie uznana wartość podana w kolumnie „czas trwania w dniach”.

## ZESTAWIENIE ZBIORCZE
ZESTAWIENIE KOSZTÓW - ZBIORCZE do projektu wykonawczego BUDOWY MAGAZYNU RDZENI WIERTNICZYCH I BUDYNKU ANALITYCZNO-LABORATORYJNEGO
l.p. | wyszczególnienie | wartość netto | wartość brutto
1. | Zagospodarowanie terenu - PZT
2. | Architektura i konstrukcje łącznie z wyposażeniem
3. | Kanalizacja sanitarna (zewnętrzna i wewnętrzna)
4. | Kanalizacja deszczowa
5. | Instalacja wodociągowa i p-poż.
6. | Instalacja wentylacji z wymiennikami i dolne źródło
7. | Instalacja co, ct i kotłownia gazowa
8. | Instalacja gazowa
9. | Instalacje elektryczne
10. | Instalacje teletechniczne
11. | Zagospodarowanie terenu zielenią
12. | Pozycje dodatkowe w ramach udzielonych odpowiedzi na etapie składania ofert
|  | 0 | 0